## 社会公用计量标准状况登记表
鄂尔多斯市市场监督管理局社会公用计量标准状况登记表
填表单位（盖章）：鄂尔多斯市市场监督管理局 填表日期：2021年2月5日
序号 | 计量标准名称 | 专业 | 社公标证书号 | 发证机构代码 | 保存机构名称 | 保存机构所在地(代码) | 测量不确定度/准确度等级/最大允许误差 | 测量范围 | 社公标证书有效期 | 开展量值传递项目 | 标准器溯源到上级计量标准考核证书号 | 状态 | 保存机构统一社会信用代码 | 计量标准考核证书号 | 保存机构联系人 | 保存机构联系电话
1 | 0.3级测力仪标准装置 | 力学 | [2018]社量标鄂证字第006号 | 150600130 | 鄂尔多斯市产品质量计量检测所 | 150600 | 0.3级 | （1～3000）kN | 2022-07-13 | 材料试验机、抗折试验机、千斤顶、工作测力计 | 国基证[2002]第041号[1988]；国量标计证字第002号 | 在用 | 121527004610817125 | [2018]蒙 量标 证字第2368号 | 林秀娟 | 0477-8329252
2 | PH(酸度)计、(离子计)检定装置 | 理化 | [2018]社量标鄂证字第009号 | 150600130 | 鄂尔多斯市产品质量计量检测所 | 150600 | 检定仪:pH:±0.0004pH;mV:±22μV | pH:（0～14）pH;mV:（0.000～999.999）mV | 2022-07-13 | 酸度计、离子计 | [2005]蒙量标证字第083号 | 在用 | 121527004610817125 | [2018]蒙 量标 证字 第2355号 | 林秀娟 | 0477-8329252
3 | 一氧化碳检测报警器检定装置 | 理化 | [2018]社量标鄂证字第028号 | 150600130 | 鄂尔多斯市产品质量计量检测所 | 150600 | Urel=2% k=2 | 一氧化碳检测报警仪（0～1000）μmol/mol；一氧化碳检测报警器：（0～2000）μmol/mol | 2022-07-13 | 一氧化碳检测报警器、矿用一氧化碳检测报警仪 | 标准物质 | 在用 | 121527004610817125 | [2018]蒙 量标 证字 第2363号 | 林秀娟 | 0477-8329252
4 | 三等金属线纹尺标准装置 | 几何量 | [2018]社量标鄂证字第005号 | 150600130 | 鄂尔多斯市产品质量计量检测所 | 150600 | 三等 | （0～1000）mm | 2022-07-13 | 钢直尺 | [2005]蒙量标证字第049号 | 在用 | 121527004610817125 | [2018]蒙 量标 证字第2348号 | 林秀娟 | 0477-8329252
5 | 二氧化硫气体检测仪检定装置 | 理化 | [2018]社量标鄂证字第031号 | 150600130 | 鄂尔多斯市产品质量计量检测所 | 150600 | Urel=2%（k=3） | （0～100）ppm | 2022-07-13 | 二氧化硫气体报警器 | 标准物质 | 在用 | 121527004610817125 | [2018]蒙 量标 证字 第2361号 | 林秀娟 | 0477-8329252
6 | 二等金属量器标准装置 | 力学 | [2018]社量标鄂证字第017号 | 150600130 | 鄂尔多斯市产品质量计量检测所 | 150600 | 二等 | （20～2000）kg/min | 2022-07-13 | 燃油加油机、容积式流量计、计量罐车 | [97]国量标蒙证字第037号 | 在用 | 121527004610817125 | [2018]蒙 量标 证字第2370号 | 林秀娟 | 0477-8329252
7 | 催化燃烧式甲烷测定器检定装置 | 理化 | [2017]社量标鄂证字第005号 | 150600130 | 鄂尔多斯市产品质量计量检测所 | 150600 | Urel=2%（k=2） | 浓度（0～4）%CH4 | 2021-06-15 | 催化燃烧式甲烷测定器 | 标准物质 | 在用 | 121527004610817125 | [2017]蒙 量标 证字 第2131号 | 林秀娟 | 0477-8329252
8 | 光干涉甲烷测定器检定装置 | 理化 | [2018]社量标鄂证字第019号 | 150600130 | 鄂尔多斯市产品质量计量检测所 | 150600 | (0～2500)Pa:±5Pa(0～7355)Pa:±30Pa | (0～7355)Pa | 2022-07-13 | 光干涉甲烷测定器 | [2010]国量标计证字第231号 | 在用 | 121527004610817125 | [2018]蒙 量标 证字第2379号 | 林秀娟 | 0477-8329252
9 | 医用多参数监护仪检定装置 | 无线电 | [2018]社量标鄂证字第035号 | 150600130 | 鄂尔多斯市产品质量计量检测所 | 150600 | 方波最大允许误差：周期（0.5～10）s为±1%、电压（0.5～2）mVp-p为±1% 正弦波最大允许误差：频率（0.1～100）Hz为±1%、电压（0.5～2）mVp-p为±1% 共模抑制比最大允许误差：±10% 标准压力计：最大允许误差为±0.1kPa（或±0.75mmHg） 血压模拟器：最大允许误差为±0.3kPa（或±2mmHg） 血氧饱和度：最大允许误差为±1% | 方波幅度范围：8.0μV～30.0V 周期范围：2ms～50s 正弦波幅度范围：8.0μV～30.0V 频率范围：20mHz～1000Hz 静态压力：-10mmHg～300 mmHg 血氧饱和：30%～100% | 2022-07-13 | 医用多参数监护仪 | [2005]蒙量标证字第022号 | 在用 | 121527004610817125 | [2018]蒙 量标 证字 第2383号 | 林秀娟 | 0477-8329252
10 | 医用数字摄影(CR、DR)系统X射线辐射源检定装置 | 电离辐射 | [2018]社量标鄂证字第020号 | 150600130 | 鄂尔多斯市产品质量计量检测所 | 150600 | 剂量仪：校准因子Urel=3.2%（k=2） 峰值电压：Urel=4% (k=2) 铝片：U=2μm（k=2）（厚度尺寸≤0.1mm） U=3μm（k=2）（厚度尺寸＞0.1mm） 交直流钳形表：Urel=0.3% (k=2) | 剂量仪：10μGy～999Gy 千伏峰值：40 kVp ～150kVp 半价层：0.1mm～8.3mm 电流：（0～30）A | 2022-07-13 | 医用数字摄影[CR、DR]系统X射线辐射源 | [2007]国社量标计证字第052号 | 在用 | 121527004610817125 | [2018]蒙 量标 证字 第2345号 | 林秀娟 | 0477-8329252
11 | 医用诊断螺旋计算机断层摄影装置(CT)X射线辐射源检定装置 | 电离辐射 | [2017]社量标鄂证字第006号 | 150600130 | 鄂尔多斯市产品质量计量检测所 | 150600 | 剂量仪：Ur=5%（k=2） 空间分辨力：误差小于0.05mm | 剂量仪：10μGy～999Gy 空间分辨力：1Lp/cm～21Lp/cm 低对比分辨力：内层孔阵，对比度0.3%、0.5%、1.0%；直径（3、5、7、9）mm 外层孔阵，对比度0.3%、0.5%、1.0%；直径（2、3、4、5、6、7、8、9、15）mm | 2021-06-15 | 医用诊断螺旋计算机断层摄影装置[CT]X射线辐射源 | [2007]国社量标计证字第052号 | 在用 | 121527004610817125 | [2017]蒙 量标 证字 第2132号 | 林秀娟 | 0477-8329252
12 | 医用超声诊断仪超声源检定装置 | 声学 | [2018]社量标鄂证字第021号 | 150600130 | 鄂尔多斯市产品质量计量检测所 | 150600 | 毫瓦级超声功率计最大允许误差:10%读数±0.1mW仿组织超声体模:±0.1mm | 毫瓦级超声功率计:(1～100)mW仿组织超声体模:(0～250)mm | 2022-07-13 | 医用超声诊断仪超声源 | [2000]国量标计证字第008号 | 在用 | 121527004610817125 | [2018]蒙 量标 证字 第2344号 | 林秀娟 | 0477-8329252
13 | 卡尺量具检定装置 | 几何量 | [2018]社量标鄂证字第003号 | 150600130 | 鄂尔多斯市产品质量计量检测所 | 150600 | 四等/五等 | （1～100）mm38块组/（5.12～100）mm20块组 | 2022-07-13 | 游标卡尺 | [1986]国量标蒙证字第001号 | 在用 | 121527004610817125 | [2018]蒙 量标 证字第2350号 | 林秀娟 | 0477-8329252
14 | 压缩天然气(CNG)加气机检定装置 | 力学 | [2018]社量标鄂证字第018号 | 150600130 | 鄂尔多斯市产品质量计量检测所 | 150600 | 0.2级 | （2～85）Nm3/min | 2022-07-13 | 压缩天然气[CNG]加气机 | [2017]蒙量标证字第2115号 | 在用 | 121527004610817125 | [2018]蒙 量标 证字第2369号 | 林秀娟 | 0477-8329252
15 | 原子吸收分光光度计检定装置 | 理化 | [2016]社量标鄂证字第037号 | 150600130 | 鄂尔多斯市产品质量计量检测所 | 150600 | Cu:Ur=1%(k=2);Cd:Ur=2%(k=2);λ:±0.01nm | Cu:(0.00～5.00)ug/ml;Cd:(0.00～5.000）ug/ml;λ:(190～900)nm | 2020-11-01 | 原子吸收分光光度计 | 标准物质 | 在用 | 121527004610817125 | [2008]蒙 量标 证字第1061号 | 林秀娟 | 0477-8329252
16 | 可燃气体报警器检定装置 | 理化 | [2009]鄂社量标法证字第061号 | 150600130 | 鄂尔多斯市产品质量计量检测所 | 150600 | Ur=2% k=2 | (0～100)%LEL | 2021-06-15 | 可燃气体报警器 | 标准物质 | 在用 | 121527004610817125 | [2005]蒙 量标 证字第835号 | 林秀娟 | 0477-8329252
17 | 呼吸机校准装置 | 力学 | [2018]社量标鄂证字第032号 | 150600130 | 鄂尔多斯市产品质量计量检测所 | 150600 | 静态流量（SFC模式）：1.1LPM（k=2）；静态压力（SPC模式）：0.03kPa（k=2）；容量动态（VCV模式）—呼气潮气量：9.8ml（k=2）；吸气压力水平：0.02 kPa（k=2）；呼气末正压（PEEP）：0.02kPa（k=2）；氧浓度1.1%（k=2） | 吸气和呼气潮气量：高流量端口±300 LPM、低流量端口±25 LPM；分钟量：（0～60）l；呼吸率：（0.5～150）BPM；呼气/吸气时间比（I:E）：1：200～200：1；峰值吸气压力：±120cmH2O；吸气间歇压力：±120cmH2O；平均气道压：±80 cmH2O；呼气末正压（PEEP）：(-5～40)cmH2O；氧浓度：（21～100）% | 2022-07-13 | 呼吸机(校准) | [2018] 国社量标计证字第339号 | 在用 | 121527004610817125 | [2018]蒙 量标 证字 第2349号 | 林秀娟 | 0477-8329252
18 | 大气采样器检定装置 | 理化 | [2018]社量标鄂证字第014号 | 150600130 | 鄂尔多斯市产品质量计量检测所 | 150600 | MPE:±1.0% | 100mL/min～1.2m3/min | 2022-07-13 | 大气采样器 | 国基证[2002]第016号 | 在用 | 121527004610817125 | [2018]蒙 量标 证字 第2353号 | 林秀娟 | 0477-8329252
19 | 工作用短型铂铑10-铂、铂铑13-铂热电偶标准装置 | 热学 | [2018]社量标鄂证字第013号 | 150600130 | 鄂尔多斯市产品质量计量检测所 | 150600 | 二等 | （0～1300）℃ | 2022-07-13 | 工作用廉金属热电偶的工作用短型铂铑10-铂热电偶工作用短型铂铑13-铂热电偶 | [1986]国量标蒙证字第008号 | 在用 | 121527004610817125 | [2018]蒙 量标 证字 第2378号 | 林秀娟 | 0477-8329252
20 | 廉金属热电偶检定装置 | 热学 | [2018]社量标鄂证字第040号 | 150600130 | 鄂尔多斯市产品质量计量检测所 | 150600 | 二等 | （300～1200）℃ | 2022-07-13 | 廉金属热电偶 | [1986]国量标蒙证字第008号 | 在用 | 121527004610817125 | [2018]蒙 量标 证字 第2377号 | 林秀娟 | 0477-8329252
21 | 总悬浮颗粒物检定装置 | 理化 | [2018]社量标鄂证字第038号 | 150600130 | 鄂尔多斯市产品质量计量检测所 | 150600 | MPE:±1.0% | 100mL/min～1.2m3/min | 2022-07-13 | 总悬浮颗粒物采样器 | 国基证[2002]第016号 | 在用 | 121527004610817125 | [2018]蒙 量标 证字 第2352号 | 林秀娟 | 0477-8329252
22 | 指示表检定仪标准装置 | 几何量 | [2018]社量标鄂证字第004号 | 150600130 | 鄂尔多斯市产品质量计量检测所 | 150600 | 任意2mm:±1.0μm,;任意10mm:±2.0μm;全量程:±3.0μm;回程误差≤0.5μm | (0～50)mm | 2022-07-13 | 百分表、千分表、大量程百分表、杠杆表 | [2007] 国社量标计证字第205号 | 在用 | 121527004610817125 | [2018]蒙 量标 证字第2346号 | 林秀娟 | 0477-8329252
23 | 接地电阻表检定装置 | 电磁学 | [2016]社量标鄂证字第039号 | 150600130 | 鄂尔多斯市产品质量计量检测所 | 150600 | 0.01级 | (0.01～111111.11)Ω | 2020-11-01 | 接地电阻表 | [1997]国量标蒙证字第040号 | 在用 | 121527004610817125 | [2016]蒙 量标 证字第2084号 | 林秀娟 | 0477-8329252
24 | 数字心电图机检定装置 | 无线电 | [2018]社量标鄂证字第022号 | 150600130 | 鄂尔多斯市产品质量计量检测所 | 150600 | 电压：±0.5%; 频率±0.1% | 方波幅度范围:8.0μV～30.0V周期范围:2ms～50s 正弦波幅度范围:8.0μV～30.0V频率范围:20mHz～1000Hz | 2022-07-13 | 数字心电图机 | [2005]蒙量标证字第022号 | 在用 | 121527004610817125 | [2018]蒙 量标 证字 第2366号 | 林秀娟 | 0477-8329252
25 | 机动车前照灯检测仪检定装置 | 光学 | [2016]社量标鄂证字第40[3]号 | 150600130 | 鄂尔多斯市产品质量计量检测所 | 150600 | 光轴偏移角不确定度:0°:Ur=1.6＇1°:Ur=1.7＇2°:Ur=1.8＇3°:Ur=1.9＇发光强度不确定度:(0～15000)cd:Ur=5.2％(＞15000～60000)cd:Ur=5.4％ | 发光强度:(5～60)kcd光轴偏移角:上下左右0°～3°00′ | 2020-11-01 | 汽车前照灯检测仪 | [2008]国量标计证字第140号 | 在用 | 121527004610817125 | [2008]蒙 量标 证字 第1074号 | 林秀娟 | 0477-8329252
26 | 机动车雷达测速仪检定装置 | 交通运输 | [2018]社量标鄂证字第015号 | 150600130 | 鄂尔多斯市产品质量计量检测所 | 150600 | MPE:±0.2km/h | (10～200)km/h | 2022-07-13 | 机动车超速自动监测系统(雷达式) | [2012]国量标计证字第247号、国基证[2002]第076号、[2016]国量标计证字第300号 | 在用 | 121527004610817125 | [2018]蒙 量标 证字第2351号 | 林秀娟 | 0477-8329252
27 | 标准水银温度计标准装置 | 热学 | [2018]社量标鄂证字第010号 | 150600130 | 鄂尔多斯市产品质量计量检测所 | 150600 | 标准 | (-30～300)℃ | 2022-07-13 | 工作用玻璃温度计、石油产品用玻璃液体温度计、电接点玻璃水银温度计、压力式温度计、双金属温度计 | [2017]国量标蒙证字第077号 | 在用 | 121527004610817125 | [2018]蒙 量标 证字第2376号 | 林秀娟 | 0477-8329252
28 | 气相色谱仪检定装置 | 理化 | [2016]社量标鄂证字第035号 | 150600130 | 鄂尔多斯市产品质量计量检测所 | 150600 | 温度:二等;溶液标准物质:Ur=3%(k=2);气体标准物质:Ur=2%(k=2) | 温度:(0～400)℃;溶液标准物质:10ng/uL～5.0mg/mL;气体标准物质:0.994% | 2020-11-01 | 气相色谱仪 | 标准物质 | 在用 | 121527004610817125 | [2008]蒙 量标 证字第1062号 | 林秀娟 | 0477-8329252
29 | 氧弹热量计检定装置 | 热学 | [2017]社量标鄂证字第003号 | 150600130 | 鄂尔多斯市产品质量计量检测所 | 150600 | U=0.1% k=2 | 热容量:(9000～11000)J/K热量:(16000～35000)J | 2021-06-15 | 氧弹热量计 | 标准物质 | 在用 | 121527004610817125 | [2009]蒙 量标 证字第1187号 | 林秀娟 | 0477-8329252
30 | 氧气检测报警仪检定装置 | 理化 | [2018]社量标鄂证字第030号 | 150600130 | 鄂尔多斯市产品质量计量检测所 | 150600 | Ur=1% k=2 | (10～25)% | 2022-07-13 | 矿用氧气检测报警仪 | 标准物质 | 在用 | 121527004610817125 | [2018]蒙 量标 证字 第2362号 | 林秀娟 | 0477-8329252
31 | 水表检定装置 | 力学 | [2017]社量标鄂证字第002号 | 150600130 | 鄂尔多斯市产品质量计量检测所 | 150600 | 0.2级 | (0.004～30)m3/h | 2021-06-15 | 冷水水表 | [2005]蒙量标证字第030号 | 在用 | 121527004610817125 | [2009]蒙 量标 证字第1186号 | 林秀娟 | 0477-8329252
32 | 汽车底盘测功机检定装置 | 交通运输 | [2016]社量标鄂证字第40[5]号 | 150600130 | 鄂尔多斯市产品质量计量检测所 | 150600 | 标准测力仪:0.3级 高精度转速表:Ur=0.05%(k=2) | 标准测力仪:(2～20)kN高精度转速表:(10～40000)r/min | 2020-11-01 | 汽车底盘测功机 | [1986]国量标蒙证字第012号 | 在用 | 121527004610817125 | [2008]蒙 量标 证字 第1074号 | 林秀娟 | 0477-8329252
33 | 液化天然气(LNG)加气机检定装置 | 力学 | [2018]社量标鄂证字第041号 | 150600130 | 鄂尔多斯市产品质量计量检测所 | 150600 | Ur=0.30% k=2 | （1～80）kg/min | 2022-07-13 | 液化天然气(LNG）加气机检定装置 | [1998]国量标测证字第080号 | 在用 | 121527004610817125 | [2018]蒙 量标 证字第2371号 | 林秀娟 | 0477-8329252
34 | 液相色谱仪检定装置 | 理化 | [2016]社量标鄂证字第034号 | 150600130 | 鄂尔多斯市产品质量计量检测所 | 150600 | 标准溶液:Ur=（2～5）%（k=2）;纯度标物:Ur=0.1%（k=2） | 标准溶液:（0.1～200）ug/mL;纯度标物:99.7% | 2020-11-01 | 液相色谱仪 | 标准物质 | 在用 | 121527004610817125 | [2016]蒙 量标 证字第2084号 | 林秀娟 | 0477-8329252
35 | 温度二次仪表检定装置 | 热学 | [2018]社量标鄂证字第007号 | 150600130 | 鄂尔多斯市产品质量计量检测所 | 150600 | DCV(0～100)mV:42uV DCV(0～10)V:1.3mV DCI:[0～22)mA:2.1uA OHM:(0～40)Ω:14mΩ | DCV:(0～100)mV,[0～10]V;DCI:0～22)mA;OHM:(0～40)Ω | 2022-07-13 | 配热电偶用温度二次仪表;配热电阻用温度二次仪表;以直流电流、电压和电阻作为模拟信号输入的指示及指示调节仪温度变送器 | [1997]国量标蒙证字第040号 | 在用 | 121527004610817125 | [2018]蒙 量标 证字 第2374号 | 林秀娟 | 0477-8329252
36 | 温度变送器(带传感器)校准装置 | 热学 | [2018]社量标鄂证字第039号 | 150600130 | 鄂尔多斯市产品质量计量检测所 | 150600 | 电压/电流:±(0.01%RD+0.01%FS)电阻:±[0.01%读数+20mΩ] | DCV:(0～100)mV,(0～10)V;DCI:(0～20)mA;OHM:(0～400)Ω | 2022-07-13 | 温度变送器 | [1997]国量标蒙证字第040号 | 在用 | 121527004610817125 | [2018]蒙 量标 证字第2356号 | 林秀娟 | 0477-8329252
37 | 滑板式汽车侧滑检验台检定装置 | 交通运输 | [2016]社量标鄂证字第40[2]号 | 150600130 | 鄂尔多斯市产品质量计量检测所 | 150600 | MPE:±0.035mm | (0～30)mm | 2020-11-01 | 滑板式汽车侧滑检验台;摩托车轮骗检测仪 | [2018]蒙量标证字第2346号 | 在用 | 121527004610817125 | [2008]蒙 量标 证字 第1074号 | 林秀娟 | 0477-8329252
38 | 滚筒反力式制动检验台检定装置 | 交通运输 | [2016]社量标鄂证字第40(9)号 | 150600130 | 鄂尔多斯市产品质量计量检测所 | 150600 | 砝码:M1等级;标准测力仪:0.3级 | 砝码:(1～30000)kg;标准测力仪:(2～20)kN | 2020-11-01 | 滚筒反力式制动检验台 | [1986]国量标蒙证字第012号 | 在用 | 121527004610817125 | [2008]蒙 量标 证字 第1074号 | 林秀娟 | 0477-8329252
39 | 滚筒式汽车车速表检验台检定装置 | 交通运输 | [2016]社量标鄂证字第40[1]号 | 150600130 | 鄂尔多斯市产品质量计量检测所 | 150600 | 转速:0.05级 | 转速:(10～40000)r/min | 2020-11-01 | 滚筒式车速表检验台 | [2009]国量标计证字第178号 | 在用 | 121527004610817125 | [2008]蒙 量标 证字 第1074号 | 林秀娟 | 0477-8329252
40 | 烟尘采样器检定装置 | 理化 | [2018]社量标鄂证字第037号 | 150600130 | 鄂尔多斯市产品质量计量检测所 | 150600 | MPE:±1.0% | 100mL/min～1.2m3/min | 2022-07-13 | 烟尘采样器 | 国基证[2002]第016号 | 在用 | 121527004610817125 | [2018]蒙 量标 证字 第2357号 | 林秀娟 | 0477-8329252
41 | 煤中全硫测定仪检定装置 | 理化 | [2017]社量标鄂证字第001号 | 150600130 | 鄂尔多斯市产品质量计量检测所 | 150600 | 0.03%、0.02%、0.05%、0.07%（k=2） | 0.42%、0.81%、2.38%、4.69% | 2021-06-15 | 煤中全硫测定仪 | 标准物质 | 在用 | 121527004610817125 | [2009]蒙 量标 证字第1185号 | 林秀娟 | 0477-8329252
42 | 环境试验设备温度、湿度校准装置 | 热学 | [2018]社量标鄂证字第026号 | 150600130 | 鄂尔多斯市产品质量计量检测所 | 150600 | 热电偶:Ⅰ级;热电阻:A级;MPE:±1.5%RH | （-50～1300）℃,（0～100）%RH | 2022-07-13 | 温度试验设备、湿热试验设备、交变湿热设备、箱式炉 | [2007]国量标计证字第097号 | 在用 | 121527004610817125 | [2018]蒙 量标 证字 第2359号 | 林秀娟 | 0477-8329252
43 | 直流电桥检定装置 | 电磁学 | [2018]社量标鄂证字第011号 | 150600130 | 鄂尔多斯市产品质量计量检测所 | 150600 | 直流电阻箱:0.01级;直流单双臂两用电桥:0.02级 | 直流电阻箱:(0.01～111111.11)Ω;直流单双臂两用电桥:单(102～106)Ω;双[10-3～102)Ω | 2022-07-13 | 直流电桥 | [1986]国量标蒙证字第028号 | 在用 | 121527004610817125 | [2018]蒙 量标 证字 第2372号 | 林秀娟 | 0477-8329252
44 | 直流电阻箱检定装置 | 电磁学 | [2018]社量标鄂证字第012号 | 150600130 | 鄂尔多斯市产品质量计量检测所 | 150600 | 直流单双臂两用电桥:0.02级 | 单电桥(102～106)Ω;双电桥[10-3～102)Ω | 2022-07-13 | 直流电阻箱 | [1986]国量标蒙证字第028号 | 在用 | 121527004610817125 | [2018]蒙 量标 证字 第2373号 | 林秀娟 | 0477-8329252
45 | 硫化氢气体检测仪检定装置 | 理化 | [2018]社量标鄂证字第029号 | 150600130 | 鄂尔多斯市产品质量计量检测所 | 150600 | Ur=2% k=3 | (2～15)ppm | 2022-07-13 | 硫化氢气体检测仪 | 标准物质 | 在用 | 121527004610817125 | [2018]蒙 量标 证字 第2360号 | 林秀娟 | 0477-8329252
46 | 离子色谱仪检定装置 | 理化 | [2016]社量标鄂证字第031号 | 150600130 | 鄂尔多斯市产品质量计量检测所 | 150600 | 溶液标准物质:Ur=1.4%(k=2) | 溶液标准物质:(0.10～20)μg/mL; | 2020-11-01 | 离子色谱仪 | 标准物质 | 在用 | 121527004610817125 | [2016]蒙 量标 证字 第2086号 | 林秀娟 | 0477-8329252
47 | 粉尘采样器检定装置 | 理化 | [2018]社量标鄂证字第036号 | 150600130 | 鄂尔多斯市产品质量计量检测所 | 150600 | MPE:±1.0% | 100mL/min～1.2m3/min | 2022-07-13 | 粉尘采样器 | 国基证[2002]第016号 | 在用 | 121527004610817125 | [2018]蒙 量标 证字 第2354号 | 林秀娟 | 0477-8329252
48 | 精密压力表标准装置 | 力学 | [2018]社量标鄂证字第025号 | 150600130 | 鄂尔多斯市产品质量计量检测所 | 150600 | 0.25级、0.2级 | (0～60)MPa | 2022-07-13 | 压力表 | [2011]蒙量标证字第1309号 | 在用 | 121527004610817125 | [2018]蒙 量标 证字 第2382号 | 林秀娟 | 0477-8329252
49 | 精密露点仪标准装置 | 理化 | [2018]社量标鄂证字第027号 | 150600130 | 鄂尔多斯市产品质量计量检测所 | 150600 | 露点:±0.1℃温度:±0.2℃ | 露点:(-30～100)℃温度:(-50～100)℃ | 2022-07-13 | 机械式温湿度计、机械式湿度计、数字式温湿度计、数字式湿度计 | [2007]国量标计证字第097号、[1988]国量标计证字第065号 | 在用 | 121527004610817125 | [2018]蒙 量标 证字 第2375号 | 林秀娟 | 0477-8329252
50 | 紫外可见分光光度计检定装置 | 理化 | [2018]社量标鄂证字第008号 | 150600130 | 鄂尔多斯市产品质量计量检测所 | 150600 | 氧化钬:不确定度:U=(0.1～0.4)nm(k=2)(380nm～700nm),U=(0.2～0.5]nm(k=2)(190nm～380nm);镨钕滤光片:U=(0.1～0.4)nm(k=2)(380nm～900nm);可见滤光片:透射比:0.5%(k=2);紫外分光光度计溶液标准物质:U=0.2%(k=2);干涉滤光U=0.5nm(k=2) | 波长:(200～800)nm;透射比:(10～40)% | 2022-07-13 | 紫外、可见分光光度计 | [2008]国量标计证字第041号、[2008]国量标计证字第040号 | 在用 | 121527004610817125 | (2018]蒙 量标 证字第2358号 | 林秀娟 | 0477-8329252
51 | 自动衡器检定装置 | 力学 | (2018]社量标鄂证字第023号 | 150600130 | 鄂尔多斯市产品质量计量检测所 | 150600 | M1等级 | 1mg～100t | 2022-07-13 | 重力式自动装料衡器、沥青混合料和水泥混凝土搅拌设备、计量系统连续累计自动衡器、非连续累计自动衡器 | [2015]蒙量标证字第1855号 | 在用 | 121527004610817125 | [2018]蒙 量标 证字 第2380号 | 林秀娟 | 0477-8329252
52 | 轴(轮)重仪检定装置 | 交通运输 | [2016]社量标鄂证字第40(8)号 | 150600130 | 鄂尔多斯市产品质量计量检测所 | 150600 | 砝码:M₁等级 | 砝码:(0-30000)kg | 2020-11-01 | 机动车检测专轴(轮)重仪 | [1986]国量标蒙证字第012号 | 在用 | 121527004610817125 | [2008]蒙 量标 证字 第1074号 | 林秀娟 | 0477-8329252
53 | 输液泵、注射泵校准装置 | 力学 | [2018]社量标鄂证字第033号 | 150600130 | 鄂尔多斯市产品质量计量检测所 | 150600 | 流量:(5～19.9)mL/h,±2%读数±1个字;(20～200)mL/h,±1%读数±1个字;(200～1000)mL/h,±2%读数±1个字阻塞压力:(0～200)kPa,±1% | (0.5～1000)mL/h | 2022-07-13 | 注射泵[校准]输液泵（校准） | [2016] 国社量标计证字第313号 | 在用 | 121527004610817125 | [2018]蒙 量标 证字 第2365号 | 林秀娟 | 0477-8329252
54 | 透射式烟度标准装置 | 光学 | [2016]社量标鄂证字第40[7]号 | 150600130 | 鄂尔多斯市产品质量计量检测所 | 150600 | 透射比:U=0.37%(k=2) | 透射比:29.79%、49.84%、70.77% | 2020-11-01 | 透射式烟度计 | 国基证[2014]第076号 | 在用 | 121527004610817125 | [2008]蒙 量标 证字 第1074号 | 林秀娟 | 0477-8329252
55 | 钟罩式气体流量标准装置 | 力学 | [2018]社量标鄂证字第016号 | 150600130 | 鄂尔多斯市产品质量计量检测所 | 150600 | Ur=0.5% k=2 | (0.016～6])m3/h | 2022-07-13 | 膜式燃气表、转子流量计 | [2005]国量标测证字第200号 | 在用 | 121527004610817125 | [2018]蒙 量标 证字第2367号 | 林秀娟 | 0477-8329252
56 | 钢卷尺标准装置 | 几何量 | [2018]社量标鄂证字第002号 | 150600130 | 鄂尔多斯市产品质量计量检测所 | 150600 | ±(0.02～0.02L)mm | (0～5)m | 2022-07-13 | 钢卷尺 | [2005]国量标计证字第168号 | 在用 | 121527004610817125 | [2018]蒙 量标 证字第2347号 | 林秀娟 | 0477-8329252
57 | 非自动衡器检定装置 | 力学 | [2018]社量标鄂证字第024号 | 150600130 | 鄂尔多斯市产品质量计量检测所 | 150600 | M1等级 | 1mg～100t | 2022-07-13 | 非自行指示秤、模拟指示秤数字指示秤 | [2015]蒙量标证字第1855号 | 在用 | 121527004610817125 | [2018]蒙 量标 证字 第2381号 | 林秀娟 | 0477-8329252
58 | 高频电刀校准装置 | 电磁学 | [2018]社量标鄂证字第034号 | 150600130 | 鄂尔多斯市产品质量计量检测所 | 150600 | 直流电阻DCR：固定负载200Ω, Ur=0.1%；（k=2） 可变负载（50～3000）Ω，Ur=0.1%；（k=2） 电流：Ur=1%（k=2） 电压：Ur=1%（k=2） 功率：Urel=2%（k=2） | 电流：（0.02～2.2）A 功率：(0～500）W 电阻：（10～5200）Ω | 2022-07-13 | 高频电刀（校准） | [1988] 国社量标计证字第013号 | 在用 | 121527004610817125 | [2018]蒙 量标 证字 第2364号 | 林秀娟 | 0477-8329252
59 | 眼镜片顶焦度一级标准装置 | 光学 | [2020]鄂社量标证字第31号 | 150600130 | 鄂尔多斯市产品质量计量检测所 | 150600 | 球镜:U=(0.02～0.03)m-1 k=3 柱镜:U=0.015m-1 k=3 棱镜：U=0.01cm/m k=3 球镜片球镜度年变化量不超过±0.02 m-1，球镜片携带的柱镜度不超过±0.03 m-1 | 球镜片： (-25～+25) m-1 柱镜片： -1.5m-1、+1.5 m-1、 +5 m-1 棱镜片：(2～20)cm/m | 2023-10-11 | 焦度计 | [1999] 国社量标计证字第062号 | 在用 | 121527004610817125 | [2006]蒙 量标 证字第309号 | 林秀娟 | 0477-8329252
60 | 验光镜片检定装置 | 光学 | [2020]鄂社量标证字第30号 | 150600130 | 鄂尔多斯市产品质量计量检测所 | 150600 | 一级 | 顶焦度：(-25.00～+25.00) m-1、棱镜度：(0～10) cm/m | 2023-10-11 | 验光镜片箱 | 国基证(2002)第092号 | 在用 | 121527004610817125 | [ 2006 ] 蒙 量标 证字第 310 号 | 林秀娟 | 0477-8329252
61 | 验光仪顶焦度标准装置 | 光学 | [2020]鄂社量标证字第05号 | 150600130 | 鄂尔多斯市产品质量计量检测所 | 150600 | 标准模拟眼：客观式：U =（0.07～0.10）m -1 (k=3)（客观式模拟眼球镜度量值的年变化量：±0.06m-1 ～±0.10m -1）； 柱镜：U =0.08m -1 (k=3) （柱镜模拟眼球镜度量值的年变化量：≤±0.06m -1） 瞳距标准器：MPE: ±0.5mm | 标准模拟眼： 客观式：（-20～+20）m-1 柱镜：-3.00m-1 标准瞳距：55mm、65mm、75mm | 2023-10-11 | 验光仪瞳距仪 | 国基证(2002)第092号 | 在用 | 121527004610817125 | [ 2006 ] 蒙 量标 证字第 308 号 | 林秀娟 | 0477-8329252
62 | 常用玻璃量器检定装置 | 力学 | [2020]鄂社量标证字第10号 | 150600130 | 鄂尔多斯市产品质量计量检测所 | 150600 | 电子天平：Ⅰ 级；Ⅱ 级 电子秤：Ⅲ 级 | 电子天平：（0.1mg-5000g）电子秤：(0.1-60)kg | 2023-05-22 | 常用玻璃量器 液态物料定量灌装机 | [2011]蒙量标证字第1307号 | 在用 | 121527004610817125 | ［ 2011 ］ 蒙 量标 证字第 1308 号 | 林秀娟 | 0477-8329252
63 | 0.05级活塞式压力计标准装置 | 力学 | [2020]鄂社量标证字第28号 | 150600130 | 鄂尔多斯市产品质量计量检测所 | 150600 | 0.05级 | (-0.1～60)Mpa | 2023-09-27 | 弹性元件式精密压力表和真空表 数字压力计 | [1986]国量标蒙证字第038号 | 在用 | 121527004610817125 | [2011] 蒙 量标 证字第1309号 | 林秀娟 | 0477-8329252
64 | 二等铂电阻温度计标准装置 | 热学 | [2020]鄂社量标证字第24号 | 150600130 | 鄂尔多斯市产品质量计量检测所 | 150600 | 二等 | （0～300）℃ | 2023-11-06 | 工业铂热电阻工业铜热电阻 | [2017]国量标蒙证字第077号 | 在用 | 121527004610817125 | [ 2007 ]蒙量标 证字第 1000 号 | 林秀娟 | 0477-8329252
65 | 电能表标准装置 | 电磁学 | [2020]鄂社量标证字第25号 | 150600130 | 鄂尔多斯市产品质量计量检测所 | 150600 | 三相：0.02级 | 三相： 电压：AC:3×（57.7～380）V 电流：AC:3×（0.1～100）A 相位: （0～360）° 频率：（45～65）Hz | 2024-03-15 | 机电式交流电能表 电子式交流电能表 标准电能表 交流电能表检定装置 | DLdr2018-0002,0003,0004 | 在用 | 121527004610817125 | [2012] 蒙 量标 证字第1411号 | 林秀娟 | 0477-8329252
66 | 血压表（计）检定装置 | 力学 | [2020]鄂社量标证字第19号 | 150600130 | 鄂尔多斯市产品质量计量检测所 | 150600 | 0.05级 | （0～40）kPa | 2023-04-25 | 血压计 血压表 | [1986]国量标蒙证字第038号 | 在用 | 121527004610817125 | [2015] 蒙 量标 证字第 1842号 | 林秀娟 | 0477-8329252
67 | F1等级砝码组标准装置 | 力学 | [2020]鄂社量标证字第08号 | 150600130 | 鄂尔多斯市产品质量计量检测所 | 150600 | F1等级 | 1mg ～500kg | 2023-09-22 | 砝码 | [2013]国量标蒙证字第1592号[2013]国量标蒙证字第1593号[1986]国量标蒙证字第027号 | 在用 | 121527004610817125 | 〔 2011 〕 蒙量标 证字第 1307号 | 林秀娟 | 0477-8329252
68 | F2等级砝码组标准装置 | 力学 | [2020]鄂社量标证字第09号 | 150600130 | 鄂尔多斯市产品质量计量检测所 | 150600 | F2等级 | 1mg ～1000kg | 2023-07-12 | 砝码 | [2011]蒙 量标 证字第1307号 | 在用 | 121527004610817125 | 〔 2015〕 蒙量标 证字第 1855号 | 林秀娟 | 0477-8329252
69 | 无创电子自动血压计检定装置 | 力学 | [2020]鄂社量标证字第02号 | 150600130 | 鄂尔多斯市产品质量计量检测所 | 150600 | MPE：±0.75mmHg | （0～400）mmHg | 2023-04-25 | 电子血压计 | Xdsm2019-0054RGpc2019-0500RGpc2019-0634LSrx2019-0742[2018]国量标蒙证字第345号 | 在用 | 121527004610817125 | [2015] 蒙 量标 证字第 1841号 | 林秀娟 | 0477-8329252
70 | 绝缘电阻表检定装置 | 电磁学 | [2020]鄂社量标证字第15号 | 150600130 | 鄂尔多斯市产品质量计量检测所 | 150600 | 电阻：100Ω～10MΩ：0.1级； 10MΩ～100MΩ：0.2级； 100MΩ～10GΩ：1级； 10GΩ～400GΩ：2级 400GΩ～1TΩ：5级 电压：±（1.0%读数±0.2%满量程） | 电阻：100Ω～1TΩ；电压：0～5kV | 2023-07-12 | 模拟式绝缘电阻表电子式绝缘电阻表 | [1996]国量标蒙证字第201号 | 在用 | 121527004610817125 | [ 2015 ]蒙量标证字第 1852 号 | 林秀娟 | 0477-8329252
71 | 化学需氧量（COD）测定仪检定装置 | 理化 | [2020]鄂社量标证字第18号 | 150600130 | 鄂尔多斯市产品质量计量检测所 | 150600 | Urel=1%（k=2） | 标液：50.0 mg/L 、100 mg/L 、150 mg/L 、300 mg/L 、500 mg/L、1000 mg/L | 2023-07-12 | 化学需氧量（COD）测定仪化学需氧量（COD）在线自动监测仪 | 标准物质 | 在用 | 121527004610817125 | [ 2015 ]蒙量标 证字第 1856 号 | 林秀娟 | 0477-8329252
72 | 原子荧光光度计检定装置 | 理化 | [2020]鄂社量标证字第20号 | 150600130 | 鄂尔多斯市产品质量计量检测所 | 150600 | 波长：As零漂：0.7%、Sb零漂：1.7% 标液：Urel=3(k=2) | 波长： As 193.7nm、 Sb 217.6nm 标液：1.00 ng/mL、 5.00 ng/mL 、10.0ng/mL 、20.0ng/mL | 2023-07-12 | 原子荧光光度计 | 标准物质 | 在用 | 121527004610817125 | [ 2015 ]蒙量标 证字第 1850 号 | 林秀娟 | 0477-8329252
73 | 浊度计检定装置 | 理化 | [2020]鄂社量标证字第21号 | 150600130 | 鄂尔多斯市产品质量计量检测所 | 150600 | Urel=3%(k=2) | （0.1～400）NTU | 2023-07-12 | 浊度计 | 标准物质 | 在用 | 121527004610817125 | [ 2015 ]蒙量标 证字第 1849 号 | 林秀娟 | 0477-8329252
74 | 电导率仪检定装置 | 理化 | [2020]鄂社量标证字第17号 | 150600130 | 鄂尔多斯市产品质量计量检测所 | 150600 | 电阻箱：×101μS ~: 105μS： 0.05级；×10-1μS ～: 100μS： 0.1级 标液： Urel=0.25%（k=2） | 电阻箱：0.05μS ～2×105μS 标液：25℃ 147.6μS /cm、25℃ 1410μS /cm | 2023-07-12 | 电导率仪 | [1997]国量标蒙证字第019号 | 在用 | 121527004610817125 | [ 2015 ]蒙量标 证字第 1854 号 | 林秀娟 | 0477-8329252
75 | 混凝土回弹仪检定装置 | 力学 | [2020]鄂社量标证字第11号 | 150600130 | 鄂尔多斯市产品质量计量检测所 | 150600 | 专用砝码：M1等级 专用刻度尺：±0.1mm | 专用 砝码：(2～6)kg 专用刻度尺：(0～90)mm | 2023-07-12 | 回弹仪 | [2008]国量标蒙证字第159号 | 在用 | 121527004610817125 | [ 2015 ] 蒙量标证字第1853号 | 林秀娟 | 0477-8329252
76 | 平板式制动检验台检定装置 | 交通运输 | [2020]鄂社量标证字第04号 | 150600130 | 鄂尔多斯市产品质量计量检测所 | 150600 | 0.3级 | (0.2～50)kN | 2024-07-02 | 平板式制动检验台 | [1986]国量标蒙证字第012号 | 在用 | 121527004610817125 | [2008 ] 量标 证字第1074号 | 林秀娟 | 0477-8329252
77 | 汽车排放气体测试仪检定装置 | 理化 | [2020]鄂社量标证字第06号 | 150600130 | 鄂尔多斯市产品质量计量检测所 | 150600 | Ur =1%（k=2） | 气体含量(mol/mol)：C3H8:（0.2～0.32）%；CO:（0.5～4.8）%；CO2：（3.6～12.0）%；NO:（0.3～30）%；O2:（0.5～20.9）% | 2024-07-02 | 汽车排放气体测试仪 | 标准物质 | 在用 | 121527004610817125 | [2008] 蒙 量标 证字第1074号 | 林秀娟 | 0477-8329252
78 | 经纬仪检定装置 | 几何量 | [2020]鄂社量标证字第14号 | 150600130 | 鄂尔多斯市产品质量计量检测所 | 150600 | 多齿分度台：1级；水平角稳定性：≤0.4″；竖直角稳定性：≤1.0″ | 水平角：(0～360)° 竖直角：±32° | 2023-07-21 | 光学经纬仪 电子经纬仪 全站型电子速测仪（测角部分） | [2013]国量标蒙证字第018号 | 在用 | 121527004610817125 | [2019]蒙 量标 证字第2551号 | 林秀娟 | 0477-8329252
79 | 水泥软练设备检定装置 | 力学 | [2020]鄂社量标证字第07号 | 150600130 | 鄂尔多斯市产品质量计量检测所 | 150600 | 转速：0.5级；时间：分度值0.01s； 量块:U=0.1mm k=2；振幅：±2% | 转速（50～3000）r/min；时间：（0～3600）s ； 厚度:14.7mm、15.3mm； 振幅：（0.1～10）mm | 2023-07-21 | 水泥胶砂振动台 水泥净浆搅拌机 水泥胶砂搅拌机 水泥胶砂振实台 | [2009]国量标计证字第178号 | 在用 | 121527004610817125 | [2019]蒙 量标 证字第2550号 | 林秀娟 | 0477-8329252
80 | 交直流电压、电流表检定装置 | 电磁学 | [2020]鄂社量标证字第13号 | 150600130 | 鄂尔多斯市产品质量计量检测所 | 150600 | DCV：±（0.02%读数+0.01%量程）DCI：±（0.03%读数+0.01%量程） ACV：±（0.05%读数+0.02%量程）ACI：±（0.05%读数+0.02%量程） OHM: ±（0.1%+20mΩ） | 交流电压（0～1050）V；直流电压（0～1050）V；交流电流（0～60）A；直流电流（0～60）A；电阻（10Ω～20MΩ）；交流频率50Hz、60Hz、400Hz、1kHz | 2023-07-21 | 模拟指示直流、交流电流表、电压表、功率表和电阻表 数字直流、交流电流表、电压表、和电阻表、万用表（校准） 钳形电流表（校准） | [1997]国量标蒙证字第040号 | 在用 | 121527004610817125 | [2019]蒙 量标 证字第2549号 | 林秀娟 | 0477-8329252
81 | 气体流量标准装置 | 力学 | [2020]鄂社量标证字第29号 | 150600130 | 鄂尔多斯市产品质量计量检测所 | 150600 | 0.2级 | (1～2500)m3/h | 2023-10-11 | 气体容积式流量计 涡轮流量计 涡街流量计 超声流量计 科里奥利质量流量计 速度式流量计 差压式流量计 旋进旋涡流量计 | 国基证[2017]第017号 | 在用 | 121527004610817125 | [2019]蒙 量标 证字 第2619号 | 林秀娟 | 0477-8329252
82 | 天平检定装置 | 力学 | [2020]鄂社量标证字第12号 | 150600130 | 鄂尔多斯市产品质量计量检测所 | 150600 | 1mg～500g：E1等级；1mg～2kg：E2等级； 1kg-20kg：F1等级； 500kg：F2等级 | 1mg ～500kg | 2023-07-23 | 电子天平 机械天平 架盘天平 质量比较仪（校准） 扭力天平 | 国基证[2002]第130号 | 在用 | 121527004610817125 | [2019]蒙 量标 证字 第2557号 | 林秀娟 | 0477-8329252
83 | 水准仪检定装置 | 几何量 | [2020]鄂社量标证字第16号 | 150600130 | 鄂尔多斯市产品质量计量检测所 | 150600 | 1级 | 准线目标：2 m～ ∞ | 2023-07-21 | 水准仪 | [2013]国量标蒙证字第018号 | 在用 | 121527004610817125 | [2019]蒙 量标 证字第2554号 | 林秀娟 | 0477-8329252
84 | 出租汽车计价器（本机）检定装置 | 力学 | [2020]鄂社量标证字第23号 | 150600130 | 鄂尔多斯市产品质量计量检测所 | 150600 | 1.转速：±0.1% 2.计时：±0.1s/h 3.计数：±〔（读数×0.1%）+0.1r〕 | 1.转速：(20～3000)r/min ； 2.计时：（0～100）h 3.计数： 0～99999.9 | 2023-11-22 | 出租汽车计价器（本机） | [2007]国量标证字第015号 | 在用 | 121527004610817125 | [2019]蒙 量标 证字第2625号 | 林秀娟 | 0477-8329252
85 | 出租汽车计价器（使用）检定装置 | 力学 | [2020]鄂社量标证字第22号 | 150600130 | 鄂尔多斯市产品质量计量检测所 | 150600 | 出租汽车计价器使用误差检定装置：1.主滚轮MPE：±0.2% 2.计数器计数范围MPE：±〔（读数×0.1%）+1r〕 3.速度MPE：±3km/h | 出租汽车计价器使用误差检定装置：；1、主滚轮周长：1m； 2、计数器计数范围：0～9999 3.速度：车速40km/h或60km/h | 2023-11-22 | 出租汽车计价器 | [2007]国量标证字第015号 | 在用 | 121527004610817125 | [2019]蒙 量标 证字第2624号 | 林秀娟 | 0477-8329252
86 | 呼出气体酒精探测器检定装置 | 理化 | [2020]鄂社量标证字第03号 | 150600130 | 鄂尔多斯市产品质量计量检测所 | 150600 | Urel=2%, k=2 | 空气中乙醇气体浓度： （40～500）×10-6 mol/mol | 2023-07-21 | 呼出气体酒精含量探测器 | [2011]国量标蒙证字第1209号 | 在用 | 121527004610817125 | [2019]蒙 量标 证字第2555号 | 林秀娟 | 0477-8329252
87 | 耐电压测试仪检定装置 | 电磁学 | [2020]鄂社量标证字第26号 | 150600130 | 鄂尔多斯市产品质量计量检测所 | 150600 | 交、直流电压：MPE：±（0.2%*RD+0.02%*RG） 交流电压失真度：MPE：±0.5% 交、直流电流：MPE：±（0.2%*RD+0.02%*RG） 直流电压纹波系数：MPE：±0.5% 时间：MPE：交流电压±(20ms+2个信号周期) 容量: ±0.5% 直流电压±(20ms+2个字) | 交、直流电压：(0.1～15) kV 交流电压失真度：(0.1～10.0)% 交、直流电流：(0.1～200)mA 直流电压纹波系数：(1.0～10.0)% 时间：(0.1～1000)s 容量: (0.01～3000)W | 2023-10-11 | 耐电压测试仪 | [2010]国量标蒙证字第061号 | 在用 | 121527004610817125 | [2019]蒙 量标 证字第2618号 | 林秀娟 | 0477-8329252
88 | 台式气相色谱-质谱联用仪校准装置 | 理化 | [2020]鄂社量标证字第27号 | 150600130 | 鄂尔多斯市产品质量计量检测所 | 150600 | 标液：Urel=3% k=2 | 标液：101 pg/µL～10.0µg/mL | 2023-10-09 | 气相色谱-质谱联用仪（校准） | 标准物质 | 在用 | 121527004610817125 | [2019]蒙 量标 证字第2617号 | 林秀娟 | 0477-8329252
89 | 0.005级活塞式压力计标准装置 | 力学 | [2020]鄂社量标证字第50号 | 150600130 | 鄂尔多斯市产品质量计量检测所 | 150600 | 0.005级 | (0.04～60)MPa | 2024-07-14 | 精密压力表、数字压力计 | 国基证[2002]第012号 | 在用 | 121527004610817125 | [2020]蒙 量标 证字第2713号 | 林秀娟 | 0477-8329252
90 | 液态物料定量灌装机检定装置 | 力学 | [2020]鄂社量标证字第49号 | 150600130 | 鄂尔多斯市产品质量计量检测所 | 150600 | 电子秤：Ⅲ 级、标准玻璃量器组：二等 | 电子台秤：(0.1～60) kg、标准玻璃量器组：(5～2000)mL | 2024-07-14 | 液态物料定量灌装机 | 国基证[2015]第028号；[2018]蒙 量标 证字 第2381号 | 在用 | 121527004610817125 | [2020]蒙 量标 证字第2712号 | 林秀娟 | 0477-8329252
91 | 血液透析装置校准装置 | 其他计量标准 | [2020]鄂社量标证字第53号 | 150600130 | 鄂尔多斯市产品质量计量检测所 | 150600 | 电导率：±0.1mS/cm；温度：±0.1℃；压力：±0.27kPa；pH:±0.02 ；流量：±1.5%； 脱水量称重：Ⅲ级 ；漏电流：Urel=2.010-5 (k=2) | 电导率：（12.5～15.5）mS/cm；温度：（1～100）℃；压力：（-700～1900）mmHg；pH:（1～13）pH； 流量：（1～2500）mL/min； 脱水量：(1～10)kg；漏电流：（0.0～1000）μA | 2024-06-30 | 血液透析装置 （校准） | [2008]国量标计证字第140号；GXcl2019-0006 | 在用 | 121527004610817125 | [2020]蒙 量标 证字第2703号 | 林秀娟 | 0477-8329252
92 | 辐射温度计检定装置 | 热学 | [2020]鄂社量标证字第52号 | 150600130 | 鄂尔多斯市产品质量计量检测所 | 150600 | （-10～80）℃：U=（0.5～0.4）℃,k=2；（30～700）℃：U=（0.3～1.9）℃,k=2 | （-10～80）℃；（30～700）℃ | 2024-06-30 | 工作用辐射温度计 | [2012]国量标计证字第248号 | 在用 | 121527004610817125 | [2020]蒙 量标 证字第2704号 | 林秀娟 | 0477-8329252
93 | 一等铂电阻温度计标准装置 | 热学 | [2020]鄂社量标证字第51号 | 150600130 | 鄂尔多斯市产品质量计量检测所 | 150600 | 一等 | （0～419.527）℃ | 2024-06-30 | 二等铂电阻温度计 | [1988]国量标蒙证字第059号 | 在用 | 121527004610817125 | [2020]蒙 量标 证字第2708号 | 林秀娟 | 0477-8329252
94 | 秒表检定仪标准装置 | 时间、频率 | [2020]鄂社量标证字第48号 | 150600130 | 鄂尔多斯市产品质量计量检测所 | 150600 | MPE：±（1×10-7T+3ms）（T为时间设定值） | （0.1ms～99999.9s） | 2024-06-30 | 机械秒表、电子秒表 | (1991)省046号 | 在用 | 121527004610817125 | [2020]蒙 量标 证字第2705号 | 林秀娟 | 0477-8329252
95 | 便携式制动性能测试仪校准装置 | 交通运输 | [2020]鄂社量标证字第47号 | 150600130 | 鄂尔多斯市产品质量计量检测所 | 150600 | ±0.2º | 静态校准装置角度旋转范围：（0～180）º | 2024-07-14 | 校准：便携式制动性能测试仪 | CDjc2019-01272；[2016]国量标计证字第300号 | 在用 | 121527004610817125 | [2020]蒙 量标 证字第2714号 | 林秀娟 | 0477-8329252
96 | 机动车方向盘转向力-转向角检测仪校准装置 | 交通运输 | [2020]鄂社量标证字第44号 | 150600130 | 鄂尔多斯市产品质量计量检测所 | 150600 | 力值：0.3级；角度：±30' | 力值：（100～1000）N；角度：（-1080～1080）° | 2024-06-30 | 校准：机动车方向盘转向力-转向角检测仪 | CDjc2019-0019；(94)技监局量证副字第3号 | 在用 | 121527004610817125 | [2020]蒙 量标 证字第2707号 | 林秀娟 | 0477-8329252
97 | 汽车用透光率计校准装置 | 交通运输 | [2020]鄂社量标证字第46号 | 150600130 | 鄂尔多斯市产品质量计量检测所 | 150600 | 不确定度：Ur=0.5% (k=2) | 标准中性滤光片透射比:48.2%;74.4% ;79.9% | 2024-06-30 | 校准：汽车用透光率计 | (94)技监局量证副字第3号 | 在用 | 121527004610817125 | [2020]蒙 量标 证字第2709号 | 林秀娟 | 0477-8329252
98 | 汽车制动操纵力计校准装置 | 交通运输 | [2020]鄂社量标证字第45号 | 150600130 | 鄂尔多斯市产品质量计量检测所 | 150600 | 拉向/压向：0.3级 | 拉向/压向：（100～1000）N | 2024-06-30 | 校准：汽车制动操纵力计 | (94)技监局量证副字第3号 | 在用 | 121527004610817125 | [2020]蒙 量标 证字第2706号 | 林秀娟 | 0477-8329252
99 | 0.05级数字压力计标准装置 | 力学 | [2019]鄂社量标证字第8号 | 150600130 | 杭锦旗产品质量计量检测所 | 150625 | 0.05级 | （0-60）MPa | 2023/01/09 | 压力变送器、精密压力表、一般压力表 | [2010]国量标蒙证字第046号；[2015]蒙量标证字第1867号 | 在用 | 11152726736100661J | [2019]鄂量标证字第8号 | 白海婷 | 0477-6883311
100 | F2等级砝码组标准装置 | 力学 | [2019]鄂社量标证字第15号 | 150600130 | 杭锦旗产品质量计量检测所 | 150625 | F2等级 | 100mg～20kg | 2023/01/09 | 砝码 | [2015]鄂量标法证字第284号 | 在用 | 11152726736100661J | [2019]鄂量标证字第15号 | 白海婷 | 0477-6883311
101 | 非自动衡器检定装置 | 力学 | [2019]鄂社量标证字第16号 | 150600130 | 杭锦旗产品质量计量检测所 | 150625 | M1等级 | 1mg～12000kg | 2023/01/09 | 非自行指示秤、模拟指示秤、数字指示秤、杆秤 | [2015]鄂量标法证字第283号；[2019]鄂量标证字第15号；[2007]蒙量标证字第164号 | 在用 | 11152726736100661J | [2019]鄂量标证字第16号 | 白海婷 | 0477-6883311
102 | 二等金属量器标准装置 | 力学 | [2019]鄂社量标证字第11号 | 150600130 | 杭锦旗产品质量计量检测所 | 150625 | 二等 | 100L、50L、20L | 2023/01/09 | 燃油加油机 | [1997]国量标蒙证字第037号 | 在用 | 11152726736100661J | [2019]鄂量标证字第11号 | 白海婷 | 0477-6883311
103 | 可燃气体检测报警器检定装置 | 理化 | [2019]鄂社量标证字第18号 | 150600130 | 杭锦旗产品质量计量检测所 | 150625 | Urel=1% k=3 | 甲烷：0.500×10-2 mol/mol、2.00×10-2 mol/mol、3.00×10-2 mol/mol 氢气：0.400×10-2mol/mol、1.60×10-2mol/mol、2.40×10-2mol/mol 丙烷：0.220×10-2 mol/mol、0.880×10-2mol/mol、1.32×10-2mol/mol | 2023/01/09 | 可燃气体检测报警器[包括:甲烷、氢气、丙烷、] | [2019]鄂量标证字第18号 | 在用 | 11152726736100661J | [2019]鄂量标证字第18号 | 白海婷 | 0477-6883311
104 | 水表检定装置 | 力学 | [2019]鄂社量标证字第13号 | 150600130 | 杭锦旗产品质量计量检测所 | 150625 | 0.2级 | 公称口径：DN[15～50]mm 流量：[ 450～8000]L/h | 2023/01/09 | 冷水水表 | [2005]蒙量标证字第030号 | 在用 | 11152726736100661J | [2019]鄂量标证字第13号 | 白海婷 | 0477-6883311
105 | 温度二次仪表校准装置 | 热学 | [2019]鄂社量标证字第10号 | 150600130 | 杭锦旗产品质量计量检测所 | 150625 | 电流：0.01%R.D+0.005%；电压：0.01%R.D+0.005%； 电压：0.01%R.D+0.005% ；电阻3线：0.02%R.D+0.005%；电阻4线：0.015%R.D+0.005% | 电流：[0～±30]mA ；电压：[0～±200]mV；电压：[0～30]V； 电阻：[0～400]Ω | 2023/01/09 | 校准:温度二次仪表[不具有参考端温度自动补偿] | [1997]国量标蒙证字第040号 | 在用 | 11152726736100661J | [2019]鄂量标证字第10号 | 白海婷 | 0477-6883311
106 | 硫化氢气体检测仪检定装置 | 理化 | [2019]鄂社量标证字第20号 | 150600130 | 杭锦旗产品质量计量检测所 | 150625 | Urel=2% k=3 | 15.0µmol/mol、20.1µmol/mol、40.1µmol/mol、49.9µmol/mol、80.3µmol/mol、99.9µmol/mol、157µmol/mol | 2023/01/09 | 硫化氢气体检测仪 | [2019]鄂量标证字第20号 | 在用 | 11152726736100661J | [2019]鄂量标证字第20号 | 白海婷 | 0477-6883311
107 | 精密压力表标准装置 | 力学 | [2019]鄂社量标证字第9号 | 150600130 | 杭锦旗产品质量计量检测所 | 150625 | 0.1级、0.2级、0.25级 | (-0.095～60)MPa | 2023/01/09 | 弹性元件式一般压力表、压力真空表和真空表 | [2010]国量标蒙证字第046号；[1986]国量标蒙证字038号；[2006]鄂鄂量标证字第033号 | 在用 | 11152726736100661J | [2019]鄂量标证字第9号 | 白海婷 | 0477-6883311
108 | 血压计[表]检定装置 | 力学 | [2019]鄂社量标证字第14号 | 150600130 | 杭锦旗产品质量计量检测所 | 150625 | 0.1级 | (0～60)kPa、(0～450)mmHg | 2023/01/09 | 水银血压计、弹性式血压表 | [2013]粤量标鹏法证字第137号 | 在用 | 11152726736100661J | [2019]鄂量标证字第14号 | 白海婷 | 0477-6883311
109 | 钟罩式气体流量标准装置 | 力学 | [2019]鄂社量标证字第21号 | 150600130 | 杭锦旗产品质量计量检测所 | 150625 | 0.5级 | (3～6)m³/h | 2023/01/09 | 膜式燃气表 | [2005]蒙量标证字第030号 | 在用 | 11152726736100661J | [2019]鄂量标证字第21号 | 白海婷 | 0477-6883311
110 | 天平检定装置 | 力学 | [2019]鄂社量标证字第12号 | 150600130 | 杭锦旗产品质量计量检测所 | 150625 | F2等级 | 1mg～20kg | 2023/01/09 | 机械天平、架盘天平、电子天平 | [2015]鄂量标法证字第284号 | 在用 | 11152726736100661J | [2019]鄂量标证字第12号 | 白海婷 | 0477-6883311
111 | 自动衡器检定装置 | 力学 | [2019]鄂社量标证字第19号 | 150600130 | 杭锦旗产品质量计量检测所 | 150625 | M1等级 | 1mg～12000kg | 2023/01/09 | 重力式装料秤 | [2015]鄂量标法证字第283号；[2019]鄂量标证字第15号；[2007]蒙量标证字第164号 | 在用 | 11152726736100661J | [2019]鄂量标证字第19号 | 白海婷 | 0477-6883311
112 | 无创电子自动血压计检定装置 | 力学 | [2019]鄂社量标证字第17号 | 150600130 | 杭锦旗产品质量计量检测所 | 150625 | 0.1级 | (0～60)kPa、(0～450)mmHg | 2023/01/09 | 无创自动测量血压计 | [2013]粤量标鹏法证字第137号 | 在用 | 11152726736100661J | [2019]鄂量标证字第17号 | 白海婷 | 0477-6883311
113 | 压力表检定装置 | 力学 | [2019]鄂社量标证字第45号 | 150600130 | 准格尔旗产品质量计量检测所 | 150622 | 0.2级 | 0-100MPa | 2023-01-23 | 一般压力表 | [2010]国量标蒙证字第046号 [1986]国量标蒙证字038号 | 在用 | 12152723MBOT89515F | ［2019］鄂量标 证字第45号 | 刘璐 | 0477-3958300
114 | 水泥软练设备检定装置 | 力学 | [2019]鄂社量标证字第54号 | 150600130 | 准格尔旗产品质量计量检测所 | 150622 | 水泥软练设备测量仪：±1%（转速） 量块：4等 | 水泥软练设备测量仪：（30～5000）r/min 量块：（0.5～100）mm | 2023-01-23 | 水泥胶砂振动台 水泥净浆搅拌机 水泥胶砂搅拌机 水泥胶砂振实台 | [1986] 国量标蒙证字第015号 | 在用 | 12152723MBOT89515F | ［2019］鄂量标 证字第54号 | 刘璐 | 0477-3958300
115 | F2等级砝码组标准装置 | 力学 | [2019]鄂社量标证字第52号 | 150600130 | 准格尔旗产品质量计量检测所 | 150622 | F2等级 | 2mg～20kg | 2023-01-23 | 砝码 | [2011]蒙量标证字第1307号 | 在用 | 12152723MBOT89515F | ［2019］鄂量标 证字第52号 | 刘璐 | 0477-3958300
116 | 天平检定装置 | 力学 | [2019]鄂社量标证字第55号 | 150600130 | 准格尔旗产品质量计量检测所 | 150622 | F2等级 | 2mg～40kg | 2023-01-23 | 机械天平 电子天平 架盘天平 | [2019]鄂量标证字第52号 | 在用 | 12152723MBOT89515F | ［2019］鄂量标 证字第55号 | 刘璐 | 0477-3958300
117 | 自动衡器检定装置 | 力学 | [2019]鄂社量标证字第60号 | 150600130 | 准格尔旗产品质量计量检测所 | 150622 | M1等级 | 1mg-24400kg | 2023-01-23 | 重力式自动装料衡器 | [2011]蒙量标证字第1307号 [2019]鄂量标证字第52号 | 在用 | 12152723MBOT89515F | ［2019］鄂量标 证字第60号 | 刘璐 | 0477-3958300
118 | 非自动衡器检定装置 | 力学 | [2019]鄂社量标证字第58号 | 150600130 | 准格尔旗产品质量计量检测所 | 150622 | M1等级 | 1mg-24400kg | 2023-01-23 | 非自行指示秤 模拟指示秤 数字指示秤 邮政用秤 杆秤 | [2011]蒙量标证字第1307号 [2019]鄂量标证字第52号 | 在用 | 12152723MBOT89515F | ［2019］鄂量标 证字第58号 | 刘璐 | 0477-3958300
119 | 血压计（表）检定装置 | 力学 | [2019]鄂社量标证字第51号 | 150600130 | 准格尔旗产品质量计量检测所 | 150622 | 0.2级 | 0-40kPa | 2023-01-23 | 血压计（表） | [1986]国量标蒙证字038号 | 在用 | 12152723MBOT89515F | ［2019］鄂量标 证字第51号 | 刘璐 | 0477-3958300
120 | 0.3级测力仪标准装置 | 力学 | [2019]鄂社量标证字第61号 | 150600130 | 准格尔旗产品质量计量检测所 | 150622 | 0.3级 | （0.1～2000）kN | 2023-01-23 | 材料试验机 抗折试验机 （不开展首次检定） | [1986]国量标蒙证字第012号 [1986]国量标蒙证字第011号 [1987]国社量标西北证字第044号 | 在用 | 12152723MBOT89515F | ［2019］鄂量标 证字第61号 | 刘璐 | 0477-3958300
121 | 膜式燃气表检定装置 | 力学 | [2019]鄂社量标证字第44号 | 150600130 | 准格尔旗产品质量计量检测所 | 150622 | 0.2级 | (0.016-6)m3/h | 2023-01-23 | 燃气表 | [2005]国量标测证字第200号 | 在用 | 12152723MBOT89515F | ［2019］鄂量标 证字第44号 | 刘璐 | 0477-3958300
122 | 0.05级数字压力计标准装置 | 力学 | [2019]鄂社量标证字第53号 | 150600130 | 准格尔旗产品质量计量检测所 | 150622 | 0.05级 | （-0.1-60）MPa | 2023-01-23 | 一般压力表、压力真空表、真空表 压力变送器 | [2010]国量标蒙证字第046号 [1986]国量标蒙证字038号 | 在用 | 12152723MBOT89515F | ［2019］鄂量标 证字第53号 | 刘璐 | 0477-3958300
123 | 燃油加油机检定装置 | 力学 | [2019]鄂社量标证字第50号 | 150600130 | 准格尔旗产品质量计量检测所 | 150622 | 二等 | 100L、50L、20L | 2023-01-23 | 燃油加油机 | [1997]国量标蒙证字第037号 | 在用 | 12152723MBOT89515F | ［2019］鄂量标 证字第50号 | 刘璐 | 0477-3958300
124 | 压缩天然气（CNG）加气机检定装置 | 力学 | [2019]鄂社量标证字第56号 | 150600130 | 准格尔旗产品质量计量检测所 | 150622 | 0.1级 | （1～100）kg/min | 2023-01-23 | 压缩天然气（CNG）加气机 | [2017]蒙量标证字第2115号 | 在用 | 12152723MBOT89515F | ［2019］鄂量标 证字第56号 | 刘璐 | 0477-3958300
125 | 氧分析仪和氧气检测报警器检定装置 | 理化 | [2019]鄂社量标证字第48号 | 150600130 | 准格尔旗产品质量计量检测所 | 150622 | U=1%（k=3） | 6×10-2mol/mol、15×10-2mol/mol、24×10-2mol/mol | 2023-01-23 | 电化学氧测定仪 | GBW(E):060402 [1988]国量标计证字第47号 | 在用 | 12152723MBOT89515F | ［2019］鄂量标 证字第48号 | 刘璐 | 0477-3958300
126 | 硫化氢气体检测仪检定装置 | 理化 | [2019]鄂社量标证字第47号 | 150600130 | 准格尔旗产品质量计量检测所 | 150622 | U=1.0%（k=2） | 20.0×10-6mol/mol; 50.0×10-6mol/mol; 80.0×10-6mol/mol | 2023-01-23 | 硫化氢气体报警仪 | GBW(E):060852 [1988]国量标计证字第47号 | 在用 | 12152723MBOT89515F | ［2019］鄂量标 证字第47号 | 刘璐 | 0477-3958300
127 | 一氧化碳检测报警器检定装置 | 理化 | [2019]鄂社量标证字第49号 | 150600130 | 准格尔旗产品质量计量检测所 | 150622 | U=2%（k=2） | 31×10-6mol/mol；600×10-6mol/mol；1400×10-6mol/mol; 30×10-6mol/mol；70×10-6mol/mol；140×10-6mol/mol | 2023-01-23 | 一氧化碳检测报警器 | GBW(E):060541 [1988]国量标计证字第47号 | 在用 | 12152723MBOT89515F | ［2019］鄂量标 证字第49号 | 刘璐 | 0477-3958300
128 | 可燃气体检测报警器检定装置 | 理化 | [2019]鄂社量标证字第46号 | 150600130 | 准格尔旗产品质量计量检测所 | 150622 | 甲烷、异丁烷：Ur=1.0% k=2;乙炔、丙烷、甲醇、丙烯、乙烯：Ur=2.0% k=2、二硫化碳：Ur=3.0% k=2 | （0-100）%LEL | 2023-01-23 | 可燃气体检测报警器 | GBW(E):060540；GBW(E):062143；GBW(E):062142；GBW(E):060849；GBW(E):061967； [1988]国量标计证字第47号 | 在用 | 12152723MBOT89515F | ［2019］鄂量标 证字第46号 | 刘璐 | 0477-3958300
129 | 标准水银温度计标准装置 | 力学 | [2019]鄂社量标证字第59号 | 150600130 | 准格尔旗产品质量计量检测所 | 150622 | 分度值：0.1℃ | （-30-300）℃ | 2023-01-23 | 双金属温度计 玻璃液体温度计 压力式温度计 | [2013]国量标蒙证字第002号 | 在用 | 12152723MBOT89515F | ［2019］鄂量标 证字第59号 | 刘璐 | 0477-3958300
130 | 温度二次仪表校准装置 | 热学 | [2019]鄂社量标证字第43号 | 150600130 | 准格尔旗产品质量计量检测所 | 150622 | DCV：Urel=2.0×10-4（k=2） DCI：Urel=3×10-4（k=2） OHM：Urel=4×10-4（k=2） | 模拟热电偶（-200～2300）℃ 模拟热电阻（-200～850）℃ | 2023-01-23 | 配热电偶用温度二次仪表 配热电阻用温度二次仪表 | [1997]国量标蒙证字第040号 | 在用 | 12152723MBOT89515F | ［2019］鄂量标 证字第43号 | 刘璐 | 0477-3958300
131 | 环境试验设备温度、湿度校准装置 | 热学 | [2019]鄂社量标证字第57号 | 150600130 | 准格尔旗产品质量计量检测所 | 150622 | 温度：配热电偶（0～800）℃ 配热电阻（0～200）℃ 湿度：（0～100）%RH | ±0.05%FS | 2023-01-23 | 环境试验设备 箱式电阻炉 | [2017]国量标蒙证字第077号 [1986]国量标蒙证字第008号 [2008]蒙量标证字第1109号 | 在用 | 12152723MBOT89515F | ［2019］鄂量标 证字第57号 | 刘璐 | 0477-3958300
132 | 0.05级数字压力计标准装置 | 力学 | [2019]鄂社量标证字第22号 | 150600130 | 乌审旗产品质量计量检测所 | 150626 | 0.05级 | (-0.1～60)Mpa | 2023/01/15 | 压力变送器、弹性元件式精密压力表和真空表、弹性元件式一般压力表、压力真空表、真空表 | [2005]蒙量标证字第073号 | 在用 | 11152727353111064B | [2019]鄂量标证字第22号 | 何伟 | 2248144
133 | 天平检定装置 | 力学 | [2019]鄂社量标证字第23号 | 150600130 | 乌审旗产品质量计量检测所 | 150626 | F2等级 E2等级 | 10mg～20kg,1mg～100g | 2023/01/15 | 电子天平、架盘天平 | [2017]蒙量标证字第2110号 | 在用 | 11152727353111064B | [2019]鄂量标证字第23号 | 何伟 | 2248144
134 | 燃油加油机检定装置 | 力学 | [2019]鄂社量标证字第24号 | 150600130 | 乌审旗产品质量计量检测所 | 150626 | MPE:±0.025% | 100L、50L、20L | 2023/01/15 | 加油机 | [2005]蒙量标证字第030号 | 在用 | 11152727353111064B | [2019]鄂量标证字第24号 | 何伟 | 2248144
135 | 非自动衡器检定装置 | 力学 | [2019]鄂社量标证字第25号 | 150600130 | 乌审旗产品质量计量检测所 | 150626 | M1等级 F2等级 | （1～23000）Kg | 2023/01/15 | 非自行指示秤、模拟指示秤、模拟指示秤、数字指示秤、杆秤 | [2007]蒙量标证字第165号 | 在用 | 11152727353111064B | [2019]鄂量标证字第25号 | 何伟 | 2248144
136 | 无创电子自动血压计检定装置 | 力学 | [2019]鄂社量标证字第26号 | 150600130 | 乌审旗产品质量计量检测所 | 150626 | 0.1级 | （0～60）KPa | 2023/01/15 | 无创自动测量血压计、水银血压计、弹性式血压表 | [2015]川社量标社证字第2154号 | 在用 | 11152727353111064B | [2019]鄂量标证字第26号 | 何伟 | 2248144
137 | 心、脑电图机检定装置 | 无线电 | [2019]鄂社量标鄂证字第27号 | 150600130 | 乌审旗产品质量计量检测所 | 150626 | 电压:MPE:±1%频率:MPE:±0.5% | 电压:0.0mVp-p～30.0Vp-p频率:0.1Hz～100Hz | 2023/01/15 | 数字心电图机、心电图机、心电监护仪 | [1992]国社量标测证字第171号 | 在用 | 11152727353111064B | [2019]鄂量标证字第27号 | 何伟 | 2248144
138 | 浮标式氧气吸入器检定装置 | 力学 | [2019]鄂社量标鄂证字第28号 | 150600130 | 乌审旗产品质量计量检测所 | 150626 | 压力:0.4级;流量:Urel=0.9% K=2 | 压力(0-16)MPa;流量(0-10)L/min | 2023/01/15 | 氧气吸入器检定仪 | [1986]国社量标测证字第018号 | 在用 | 11152727353111064B | [2019]鄂量标证字第28号 | 何伟 | 2248144
139 | 可燃气体报警器检定装置 | 理化 | [2019]鄂社量标证字第29号 | 150600130 | 乌审旗产品质量计量检测所 | 150626 | 甲烷:Ur=1%,K=2;氢气:Ur=1%,K=2;丙烷：10%LEL:Ur=2%,k=2;40%LEL:Ur=2%,k=2；60%LEL:Ur=1%,k=2 甲醇：10%LEL:Ur=2%,k=2；40%LEL:Ur=1%,k=2；60%LEL:Ur=1%,k=2. | 甲烷：9.96%LEL、39.97%LEL、60.03%LEL；氢气：9.95%LEL、39.92%LEL、60.13%LEL、丙烷：0.221%mol/mol、0.887%mol/mol、1.33%mol/mol、甲醇：0.552%mol/mol、2.22%mol/mol、3.16%mol/mol。 | 2023/01/15 | 甲烷气体检测报警器、氢气气体检测报警器、丙烷气体检测报警器：（未注明所测气体种类）、甲醇气体检测报警器 | 标准物质 | 在用 | 11152727353111064B | [2019]鄂量标证字第29号 | 何伟 | 2248144
140 | 一氧化碳检测报警器检定装置 | 理化 | [2019]鄂社量标证字第30号 | 150600130 | 乌审旗产品质量计量检测所 | 150626 | Ur=1% k=2 | 45.01µmol/mol;49.81µmol/mol;75.85µmol/mol;30.11µmol/mol;69.75µmol/mol;60.16µmol/mol;150.08µmol/mol;351.18µmol/mol;299.20µmol/mol;702.77µmol/mol | 2023/01/15 | 一氧化碳报警器 | [2019]鄂社量标证字第30号 | 在用 | 11152727353111064B | [2019]鄂量标证字第30号 | 何伟 | 2248144
141 | PH(酸度计)检定装置 | 理化 | [2019]鄂社量标鄂证字第31号 | 150600130 | 乌审旗产品质量计量检测所 | 150626 | MPE:±0.03mV；MPE:±0.005pH；标准物质：U=0.01pH，k=3 | 电压:(-2000.00～2000.00)mV;pH:(0.0000～14.0000)pH pH：（6.83～6.98）pH；（8.89～9.46）pH；（4.00～4.16）pH；（6.83～6.98）pH. | 2023/01/15 | pH(酸度计)检定仪 | [1986]国社量标测证字第111号 | 在用 | 11152727353111064B | [2019]鄂量标证字第31号 | 何伟 | 2248144
142 | 氧分析仪和氧气报警器检定装置 | 理化 | [2019]鄂社量标证字第32号 | 150600130 | 乌审旗产品质量计量检测所 | 150626 | Ur=1% k=3 | 5.01%mol/mol、12.5%mol/mol、19.93%mol/mol、5.97%mol/mol、14.90%mol/mol、24.90%mol/mol | 2023/01/15 | 氧气检测报警器 | [2012]蒙量标证字第1440号 | 在用 | 11152727353111064B | [2019]鄂量标证字第32号 | 何伟 | 2248144
143 | 紫外、可见分光光度计检定装置 | 理化 | [2019]鄂社量标鄂证字第33号 | 150600130 | 乌审旗产品质量计量检测所 | 150626 | 镨钕滤光片：U=0.2nm，k=2;氧化钬滤光镨钕滤光片：U=0.2nm，k=2；可见光区透射比滤光片：Urel=0.37%,k=2;杂散光滤光片ZA1124-42：Urel=9.3%,k=2;ZA1124-43：Urel=8.7%,k=2;ZA1124-44：Urel=17%,k=2;紫外可见光区透射比滤光片：Urel=0.37%,k=2。 | 镨钕滤光片：峰值波长：（431.0～808.0）nm；氧化钬滤光片：峰值波长：（241.7～637.70）nm;可见光区透射比滤光片：波长：（440～635）nm;透射比：0.0835～0.3243；紫外可见光区透射比滤光片：波长：（235～635）nm；透射比：0.0782-0.3288；杂散光滤光片：使用波长：（220～420）nm；截止波长：（220～420）nm；截止波长吸光度：3.72～4；非截止区透射比：（ZA1124-42）＞91、（ZA1124-44）＞91、（ZA1124-43）＞90；紫外可见光区透射比滤光片：波长（235～635）nm;透射比：0.0782～0.3288 | 2023/01/15 | 紫外、可见分光光度计 | [1986]国社量标测证字第070号 | 在用 | 11152727353111064B | [2019]鄂量标证字第33号 | 何伟 | 2248144
144 | 温度二次仪表检定装置 | 热学 | [2019]鄂社量标证字第34号 | 150600130 | 乌审旗产品质量计量检测所 | 150626 | 电流：0.01%R.D+0.005%；电压：0.01%R.D+0.005%；电压：0.01%R.D+0.005%；电阻3线：0.02%R.D+0.005%；电阻4线：0.015%R.D+0.005% | 电流：（0～±30）mA；电压：（0～±200）mV;电压：（0～30）V；电阻：（0～400）Ω | 2023/01/15 | 校准：温度二次仪表（不具有参考端温度自动补偿） | [2005]蒙量标证字第063号 | 在用 | 11152727353111064B | [2019]鄂量标证字第34号 | 何伟 | 2248144
145 | 钟罩式气体流量标准装置 | 力学 | [2019]鄂社量标证字第35号 | 150600130 | 乌审旗产品质量计量检测所 | 150626 | 0.5级 | (3～6)m³/h | 2023/01/15 | 模式燃气表 | [2005]蒙量标证字第064号 | 在用 | 11152727353111064B | [2019]鄂量标证字第35号 | 何伟 | 2248144
146 | 硫化氢检测报警器检定装置 | 理化 | [2019]鄂社量标证字第36号 | 150600130 | 乌审旗产品质量计量检测所 | 150626 | Ur=2%,K=3 | 10.0µmol/mol、15.0µmol/mol、20.0µmol/mol、49.8µmol/mol、79.90µmol/mol | 2023/01/15 | 硫化氢报警器 | 标准物质 | 在用 | 11152727353111064B | [2019]鄂量标证字第36号 | 何伟 | 2248144
147 | 水表检定装置 | 力学 | [2019]鄂社量标证字第37号 | 150600130 | 乌审旗产品质量计量检测所 | 150626 | 0.2级 | 口径：DN（15～50）nm、流量范围：（0.004～40）m³/h | 2023/01/15 | 冷水水表 | [2006]蒙量标证字第332号 | 在用 | 11152727353111064B | [2019]鄂量标证字第37号 | 何伟 | 2248144
148 | 血压计标准装置 | 力学 | [2019]鄂社量标证字第38号 | 150600130 | 乌审旗产品质量计量检测所 | 150626 | 0.1级 | (0-60)kPa | 2023/01/15 | 水银血压计、弹性式血压表 | [2014]蒙量标证字第1759号 | 在用 | 11152727353111064B | [2019]鄂量标证字第38号 | 何伟 | 2248144
149 | 医用超声诊断仪超声源检定装置 | 声学 | [2019]鄂社量标证字第39号 | 150600130 | 乌审旗产品质量计量检测所 | 150626 | MPE:±10% | 功率：（1～100）mW 频率：（0.5～10）MHz | 2023/01/15 | 医用超声诊断仪超声源（腹部） | [2015]川社量标法证字第1113号 | 在用 | 11152727353111064B | [2019]鄂量标证字第39号 | 何伟 | 2248144
150 | 氨气检测报警器检定装置 | 理化 | [2019]鄂社量标证字第40号 | 150600130 | 乌审旗产品质量计量检测所 | 150626 | 20.0µmol/mol、49.8µmol/mol、79.5µmol/mol、10.0µmol/mol、25.0µmol/mol、40.5µmol/mol | Ur=2%,k=2 | 2023/01/15 | 氨气检测报警器、氨气分析仪 | 标准物质 | 在用 | 11152727353111064B | [2019]鄂量标证字第40号 | 何伟 | 2248144
151 | 压缩天然气（CNG）加气机加气机检定装置 | 流量 | [2019]鄂社量标证字第41号 | 150600130 | 乌审旗产品质量计量检测所 | 150626 | 0.2级 | （1～70）kg/min | 2023/01/15 | 压缩天然气加气机 | [2006]蒙量标证字第155号 | 在用 | 11152727353111064B | [2019]鄂量标证字第41号 | 何伟 | 2248144
152 | 水表检定装置 | 力学 | [2019]鄂社量标证字第98号 | 150600130 | 伊旗产品质量计量检测所 | 150627 | 0.2级 | 公称口径：DN(15～50)mm 流量：4L/h～31.5m3/h | 2023年04年07日 | 冷水水表 | [2005]蒙量标证字第030号 | 在用 | 11150627MB1D69255N | [2019]鄂量标证字第98号 | 谢鹏 | 0477-8969181
153 | 燃油加油机检定装置 | 力学 | [2019]鄂社量标证字第99号 | 150600130 | 伊旗产品质量计量检测所 | 150627 | 二等 | 20L、50L、100L | 2023年04年07日 | 燃油加油机 | [1997]国量标蒙证字第037号 | 在用 | 11150627MB1D69255N | [2019]鄂量标证字第99号 | 谢鹏 | 0477-8969181
154 | 血压计（表）检定装置 | 力学 | [2019]鄂社量标证字第100号 | 150600130 | 伊旗产品质量计量检测所 | 150627 | 0.2级 | （0～40）kPa | 2023年04年07日 | 血压计、血压表 | [1986]国量标蒙证字038号 | 在用 | 11150627MB1D69255N | [2019]鄂量标证字第100号 | 谢鹏 | 0477-8969181
155 | F2等级砝码组标准装置 | 力学 | [2019]鄂社量标证字第101号 | 150600130 | 伊旗产品质量计量检测所 | 150627 | F2等级 | 1mg～20kg | 2023年04年07日 | 砝码 | [2015]鄂社量标法证字第284号 | 在用 | 11150627MB1D69255N | [2019]鄂量标证字第101号 | 谢鹏 | 0477-8969181
156 | 催化燃烧式甲烷测定器检定装置 | 力学 | [2019]鄂社量标证字第102号 | 150600130 | 伊旗产品质量计量检测所 | 150627 | Ur=1% k=2 | （0～4）%CH4 | 2023年04年07日 | 矿用催化燃烧式甲烷测定器 | / | 在用 | 11150627MB1D69255N | [2019]鄂量标证字第102号 | 谢鹏 | 0477-8969181
157 | 非自动衡器检定装置 | 力学 | [2019]鄂社量标证字第103号 | 150600130 | 伊旗产品质量计量检测所 | 150627 | M1等级 | 1mg～23t | 2023年04年07日 | 杆秤、模拟指示秤、数字指示秤、非自行指示秤 | [2007]蒙量标证字第164号 | 在用 | 11150627MB1D69255N | [2019]鄂量标证字第103号 | 谢鹏 | 0477-8969181
158 | 0.3级测力仪标准装置 | 力学 | [2019]鄂社量标证字第104号 | 150600130 | 伊旗产品质量计量检测所 | 150627 | 0.3级 | （1～2000）kN | 2023年04年07日 | 拉力、压力和万能试验机、抗折试验机 | [1988] 国社量标计证字第004号 | 在用 | 11150627MB1D69255N | [2019]鄂量标证字第104号 | 谢鹏 | 0477-8969181
159 | 膜式燃气表检定装置 | 力学 | [2019]鄂社量标证字第105号 | 150600130 | 伊旗产品质量计量检测所 | 150627 | 0.2级 | （0.016～6）m3/h | 2023年04年07日 | 燃气表 | [2006]国量标蒙证字第060号 | 在用 | 11150627MB1D69255N | [2019]鄂量标证字第105号 | 谢鹏 | 0477-8969181
160 | 可燃气体检测报警器检定装置 | 力学 | [2019]鄂社量标证字第106号 | 150600130 | 伊旗产品质量计量检测所 | 150627 | 甲烷、氢气、丙烷：Ur=1% k=2 异丁烷： Ur =2% k=2 | 甲烷、氢气、丙烷、异丁烷（0～100）%LEL | 2023年04年07日 | 非矿用可燃气体检测报警器（包括：甲烷、氢气、丙烷、异丁烷） | / | 在用 | 11150627MB1D69255N | [2019]鄂量标证字第106号 | 谢鹏 | 0477-8969181
161 | 0.05级数字压力计标准装置 | 力学 | [2019]鄂社量标证字第107号 | 150600130 | 伊旗产品质量计量检测所 | 150627 | 0.05级 | （-0.1～100）MPa | 2023年04年07日 | 弹性元件式一般压力表、压力真空表和真空表、压力变送器 | [1986]国量标蒙证字038号 | 在用 | 11150627MB1D69255N | [2019]鄂量标证字第107号 | 谢鹏 | 0477-8969181
162 | 水泥软练检定装置 | 力学 | [2019]鄂社量标证字第108号 | 150600130 | 伊旗产品质量计量检测所 | 150627 | 转速：±1% 振实台标准块：U=0.01mm，k=2 时间：分度值：0.01s | 转速：（0～10000）r/min， 振实台标准块：14.7mm、15.3mm 时间：（0～3600）s | 2023年04年07日 | 水泥胶砂振动台、水泥净浆搅拌机、水泥胶砂搅拌机、水泥胶砂振实台 | [2017]国量标蒙证字第079号 | 在用 | 11150627MB1D69255N | [2019]鄂量标证字第108号 | 谢鹏 | 0477-8969181
163 | 硫化氢气体检测仪检定装置 | 力学 | [2019]鄂社量标证字第109号 | 150600130 | 伊旗产品质量计量检测所 | 150627 | Ur=2% k=3 | （0～100×）mol/mol | 2023年04年07日 | 硫化氢气体检测仪 | / | 在用 | 11150627MB1D69255N | [2019]鄂量标证字第109号 | 谢鹏 | 0477-8969181
164 | 重力式自动装料衡器检定装置 | 力学 | [2019]鄂社量标证字第110号 | 150600130 | 伊旗产品质量计量检测所 | 150627 | M1等级 | 1mg～23t | 2023年04年07日 | 重力式自动装料秤 | [2007]蒙量标证字第164号 | 在用 | 11150627MB1D69255N | [2019]鄂量标证字第110号 | 谢鹏 | 0477-8969181
165 | 压缩天然气（CNG）加气机检定装置 | 力学 | [2019]鄂社量标证字第111号 | 150600130 | 伊旗产品质量计量检测所 | 150627 | 0.2级 | （1～70）kg/min | 2023年04年07日 | 压缩天然气加气机 | [2008]蒙量标证字第1160号 | 在用 | 11150627MB1D69255N | [2019]鄂量标证字第111号 | 谢鹏 | 0477-8969181
166 | 一氧化碳检测报警器检定装置 | 力学 | [2019]鄂社量标证字第112号 | 150600130 | 伊旗产品质量计量检测所 | 150627 | Ur=1% k=2 | （0～1000）μmol/mol | 2023年04年07日 | 矿用一氧化碳检测报警器、非矿用一氧化碳检测报警器 | / | 在用 | 11150627MB1D69255N | [2019]鄂量标证字第112号 | 谢鹏 | 0477-8969181
167 | 氧分析仪和氧气检测报警器检定装置 | 力学 | [2019]鄂社量标证字第113号 | 150600130 | 伊旗产品质量计量检测所 | 150627 | Ur=1% k=2 | （0～25）%mol/mol | 2023年04年07日 | 矿用氧气检测报警器 | / | 在用 | 11150627MB1D69255N | [2019]鄂量标证字第113号 | 谢鹏 | 0477-8969181
168 | 天平检定装置 | 力学 | [2019]鄂社量标证字第114号 | 150600130 | 伊旗产品质量计量检测所 | 150627 | F2等级 | 2mg～30kg | 2023年04年07日 | 机械天平、电子天平、架盘天平 | [2015]鄂社量标法证字第284号 | 在用 | 11150627MB1D69255N | [2019]鄂量标证字第114号 | 谢鹏 | 0477-8969181
169 | 燃油加油机检定装置 | 力学 | [2019]鄂社量标证字第89号 | 150600130 | 鄂托克前旗产品质量计量检测所 | 150623120 | 二等 | 100L、50L、20L | 2023-02-14 | 燃油加油机 | [1997]国量标蒙证字第037号 | 在用 | 111527243530604390 | [2019]鄂量标证字第89号 | 东风 | 0477-7624538
170 | 一氧化碳检测报警器检定装置 | 理化 | [2019]鄂社量标证字第90号 | 150600130 | 鄂托克前旗产品质量计量检测所 | 150623120 | Urel=1%（k=2) | (0～1000)ppm | 2023-02-14 | 一氧化碳检测报警器 | GBW(E)060541 | 在用 | 111527243530604390 | [2019]鄂量标证字第90号 | 东风 | 0477-7624538
171 | 血压计（表）检定装置 | 力学 | [2019]鄂社量标证字第91号 | 150600130 | 鄂托克前旗产品质量计量检测所 | 150623120 | 0.2级 | （0～40）kPa | 2023-02-14 | 血压计（表） | [1986]国量标蒙证字038号 | 在用 | 111527243530604390 | [2019]鄂量标证字第91号 | 东风 | 0477-7624538
172 | 天平检定装置 | 力学 | [2019]鄂社量标证字第92号 | 150600130 | 鄂托克前旗产品质量计量检测所 | 150623120 | F2等级 | 1mg～40kg | 2023-02-14 | 机械天平、电子天平、架盘天平 | [2005]蒙量标证字第075号 | 在用 | 111527243530604390 | [2019]鄂量标证字第92号 | 东风 | 0477-7624538
173 | 钟罩式气体流量标准装置 | 力学 | [2019]鄂社量标证字第93号 | 150600130 | 鄂托克前旗产品质量计量检测所 | 150623120 | 0.5级 | （3～6）m³/h | 2023-02-14 | 膜式燃气表 | [2005]蒙量标证字第030号 | 在用 | 111527243530604390 | [2019]鄂量标证字第93号 | 东风 | 0477-7624538
174 | 非自动衡器检定装置 | 力学 | [2019]鄂社量标证字第94号 | 150600130 | 鄂托克前旗产品质量计量检测所 | 150623120 | M1等级 | 1mg～24000kg | 2023-02-14 | 非自行指示称；模拟指示称；数字指示称 | [2019]鄂量标证字第95号 | 在用 | 111527243530604390 | [2019]鄂量标证字第94号 | 东风 | 0477-7624538
175 | F2等级砝码组标准装置 | 力学 | [2019]鄂社量标证字第95号 | 150600130 | 鄂托克前旗产品质量计量检测所 | 150623120 | F2等级 | 1mg～40kg | 2023-02-14 | 砝码 | [2005]蒙量标证字第075号 | 在用 | 111527243530604390 | [2019]鄂量标证字第95号 | 东风 | 0477-7624538
176 | 0.05级数字压力计标准装置 | 力学 | [2019]鄂社量标证字第96号 | 150600130 | 鄂托克前旗产品质量计量检测所 | 150623120 | 0.05级 | （-0.1～60）MPa | 2023-02-14 | 弹性元件式一般压力表、压力真空表和真空表 | [1986]国量标蒙证字038号 | 在用 | 111527243530604390 | [2019]鄂量标证字第96号 | 东风 | 0477-7624538
177 | 可燃气体检测报警器检定装置 | 理化 | [2019]鄂社量标证字第97号 | 150600130 | 鄂托克前旗产品质量计量检测所 | 150623120 | 甲烷10%LEL：U=2%（k=2)/甲烷40%LEL、60%LEL:U=1%（k=2) | (0～100)%LEL | 2023-02-14 | 可燃气体报警器（仅限甲烷） | GBW(E)060678 | 在用 | 111527243530604390 | [2019]鄂量标证字第97号 | 东风 | 0477-7624538
178 | 非自动衡器检定装置 | 力学 | [2019]鄂社量标 证字第123号 | 150600130 | 达拉特旗产品质量计量检测中心 | 150621 | M1等级 | 50mg～22000kg | 2023年 7月3日 | 非自行指示秤； 模拟指示秤； 数字指示秤； 杆秤 | [2011]蒙量标证字第1307号 [2019]鄂量标证字第136号 | 在用 | 11152722341297543P | [2019]鄂量标证字第123号 | 陈琰 | 0477-5960858
179 | 数字心电图机检定装置 | 其他计量标准 | [2019]鄂社量标证字第141号 | 150600130 | 达拉特旗产品质量计量检测中心 | 150621 | 电压MPE：±0.5% 频率MPE： ±（0.1%信号周期+2μs）Hz | 电压:4.00μVp-p～30.0Vp-p 频率：20mHz～1000Hz | 2023年 7月3日 | 数字 心电图机 | [2005]蒙量标证字第022号 | 在用 | 11152722341297543P | [2019]鄂量标证字第141号 | 陈琰 | 0477-5960858
180 | 压力表检定装置 | 力学 | [2019]鄂社量标 证字第116号 | 150600130 | 达拉特旗产品质量计量检测中心 | 150621 | 0.05级 | （-0.1～60）MPa | 2023年 7月3日 | 弹性元件式一般压力表 压力真空表 真空表 弹性元件式精密压力表 真空表 | [2010]国量标蒙证字第046号[1986]国量标蒙证字038号 | 在用 | 11152722341297543P | [2019]鄂量标证字第116号 | 陈琰 | 0477-5960858
181 | 膜式燃气表检定装置 | 力学 | [2019]鄂社量标 证字第117号 | 150600130 | 达拉特旗产品质量计量检测中心 | 150621 | 0.5级 | (0.016～6)m3/h | 2023年 7月3日 | 膜式燃气表 | [2005]蒙量标证字第023号 | 在用 | 11152722341297543P | [2019]鄂量标证字第117号 | 陈琰 | 0477-5960858
182 | 可燃气体检测报警器检定装置 | 理化 | [2019]鄂社量标 证字第118号 | 150600130 | 达拉特旗产品质量计量检测中心 | 150621 | 异丁烷:Urel=2% k=2， 其余气体:Urel=1% k=2 | 甲烷：0.50%mol/mol、2.0%mol/mol、2.96%mol/mol； 氢气：0.40%mol/mol、1.60%mol/mol、2.40%mol/mol； 乙烷：0.299%mol/mol、1.19%mol/mol、1.76% mol/mol； 乙炔：0.249% mol/mol、1.00% mol/mol、1.47% mol/mol； 丙烷：0.218% mol/mol、0.867% mol/mol、1.30% mol/mol； 丙烯：0.237% mol/mol、0.952% mol/mol、1.43% mol/mol； 异丁烷：0.183% mol/mol、0.729% mol/mol、1.10% mol/mol。 | 2023年 7月3日 | 可燃气体检测报警器 （包括：甲烷、氢气、 乙烷、丙烷、 丙烯、乙炔、 异丁烷） | GBW(E)060678a国制标物10000755号、GBW(E)061050国制标物10000949号、GBW(E)06154国制标物10000460号、GBW(E)062248国制标物10001661号、GBW(E)060157国制标物10000460号、GBW(E)061049国制标物10000949号 | 在用 | 11152722341297543P | [2019]鄂量标证字第118号 | 陈琰 | 0477-5960858
183 | 一氧化碳检测报警器检定装置 | 理化 | [2019]鄂社量标 证字第134号 | 150600130 | 达拉特旗产品质量计量检测中心 | 150621 | Urel=1% k=2 | 35.88μmol/mol；298.74μmol/mol；697.73μmol/mol | 2023年 7月3日 | 一氧化碳检测报警器 | GBW(E)062250国制标物10001661号、GBW(E)062251国制标物10001661号 | 在用 | 11152722341297543P | [2019]鄂量标证字第134号 | 陈琰 | 0477-5960858
184 | 氯气检测报警器校准装置 | 理化 | [2019]鄂社量标 证字第126号 | 150600130 | 达拉特旗产品质量计量检测中心 | 150621 | Urel =2% （k=2） | 2.04μmol/mol 、4.12μmol/mol、6.05μmol/mol、8.03μmol/mol | 2023年 7月3日 | 氯气检测报警器 （校准） | GBW(E)060150国制标物10000460号 | 在用 | 11152722341297543P | [2019]鄂量标证字第126号 | 陈琰 | 0477-5960858
185 | 硫化氢气体检测仪检定装置 | 理化 | [2019]鄂社量标 证字第119号 | 150600130 | 达拉特旗产品质量计量检测中心 | 150621 | Urel=2% (k=3) | 15.1μmol/mol、20.2μmol/mol、50.9μmol/mol、79.6μmol/mol | 2023年 7月3日 | 硫化氢 气体检测仪 | GBW(E)061051国制标物10000949号 | 在用 | 11152722341297543P | [2019]鄂量标证字第119号 | 陈琰 | 0477-5960858
186 | 燃油加油机检定装置 | 力学 | [2019]鄂社量标 证字第138号 | 150600130 | 达拉特旗产品质量计量检测中心 | 150621 | ±0.025% | 100L、50L、20L | 2023年 7月3日 | 燃油加油机 | [1997]国量标蒙证字第037号 | 在用 | 11152722341297543P | [2019]鄂量标证字第138号 | 陈琰 | 0477-5960858
187 | 0.3级测力仪标准装置 | 力学 | [2019]鄂社量标 证字第120号 | 150600130 | 达拉特旗产品质量计量检测中心 | 150621 | 0.3级 | （0.5～2000）kN | 2023年 7月3日 | 拉力、压力和万能试验机 抗折试验机 （除首次检定） | [2005]蒙量标证字第070-1号国基证[2002]第041号 | 在用 | 11152722341297543P | [2019]鄂量标证字第120号 | 陈琰 | 0477-5960858
188 | 二等铂电阻温度计标准装置 | 其他计量标准 | [2019]鄂社量标 证字第121号 | 150600130 | 达拉特旗产品质量计量检测中心 | 150621 | 二等 | (0～300)℃ | 2023年 7月3日 | 工业铂热电阻、 工业铜热电阻、 双金属温度计、 工作用玻璃液体温度计、 压力式温度计 | [1986]国量标蒙证字第008号 | 在用 | 11152722341297543P | [2019]鄂量标法证字第121号 | 陈琰 | 0477-5960858
189 | 水泥软练设备检定装置 | 力学 | [2019]鄂社量标 证字第122号 | 150600130 | 达拉特旗产品质量计量检测中心 | 150621 | 转速：0.5级； 时间：分度值0.01s； 量块:2等； 振幅：Urel=3%(k=2) | 转速（30～5000）r/min； 时间：（0～3600）s ； 厚度: （0.5～100）mm； 振幅：（0.1～10）mm | 2023年 7月3日 | 水泥胶砂振动台、 水泥净浆搅拌机、 水泥胶砂搅拌机 | [1986] 国量标蒙证字第015号 | 在用 | 11152722341297543P | [2019]鄂量标证字第122号 | 陈琰 | 0477-5960858
190 | 重力式自动装料衡器检定装置 | 力学 | [2019]鄂社量标 证字第124号 | 150600130 | 达拉特旗产品质量计量检测中心 | 150621 | M1等级 | 2g～2000kg | 2023年 7月3日 | 重力式自动装料衡器 | [2019]鄂量标证字第136号 | 在用 | 11152722341297543P | [2019]鄂量标证字第124号 | 陈琰 | 0477-5960858
191 | 血压计（表）检定装置 | 力学 | [2019]鄂社量标 证字第125号 | 150600130 | 达拉特旗产品质量计量检测中心 | 150621 | 0.2级、0.25级 | （0～40）kPa | 2023年 7月3日 | 水银血压计 弹性式血压表 | [1986]国量标蒙证字038号 | 在用 | 11152722341297543P | [2019]鄂量标证字第125号 | 陈琰 | 0477-5960858
192 | pH（酸度计）检定装置 | 理化 | [2019]鄂社量标 证字第127号 | 150600130 | 达拉特旗产品质量计量检测中心 | 150621 | 0.0006级 | pH：T=25℃，（0.0000～±16.9040）pH mV：(0.00～2000.00)mV | 2023年 7月3日 | 实验室 pH（酸度）计 | [2005]蒙量标证字第023号 | 在用 | 11152722341297543P | [2019]鄂量标证字第127号 | 陈琰 | 0477-5960858
193 | 医用多参数监护仪检定装置 | 其他计量标准 | [2019]鄂社量标 证字第128号 | 150600130 | 达拉特旗产品质量计量检测中心 | 150621 | 电压:4.00μVp-p～30.0Vp-p ; 频率:20mHz～1000Hz； 静态压力:(0～53)kPa [(0～400)mmHg]; 血氧饱和：35%～100% | 电压MPE：±0.5%； 频率MPE：±（0.1%信号周期+2μs）； 静态压力:(0～300)mmHg：读数值的±0.5%、±1 mmHg（二者取大）、(301～400)mmHg：读数值的±2% U=1.4%（k=2） | 2023年 7月3日 | 医用多参数监护仪 | [1988]国社量标测证字第049号 [2005]蒙量标证字第022号 [2013]国社量标测证字第250号 | 在用 | 11152722341297543P | [2019]鄂量标证字第128号 | 陈琰 | 0477-5960858
194 | 天平检定装置 | 力学 | [2019]鄂社量标 证字第129号 | 150600130 | 达拉特旗产品质量计量检测中心 | 150621 | 1mg～500g； 1kg～2kg ； 1mg～20kg | E2等级 F1等级 F2等级 | 2023年 7月3日 | 机械天平 电子天平 架盘天平 扭力天平 | [2009]国量标蒙证字第016号、[2015]鄂社量标法证字第284号 | 在用 | 11152722341297543P | [2019]鄂量标证字第129号 | 陈琰 | 0477-5960858
195 | 出租汽车计价器(本机)检定装置 | 交通运输 | [2019]鄂社量标 证字第130号 | 150600130 | 达拉特旗产品质量计量检测中心 | 150621 | 1.转速：±0.1%±1 r/min 2.转数：±0.1%±1 r 3.计数：±1脉冲 4.计时：±20ppm±0.01s 5.频率：±0.1%±0.01Hz 6. 车速(K值=1000):±0.1%±0.01km | 1.转速：(20～3000)r/min 2.转数：(0～999999.9)r/min 3.计数（脉冲）：(0～999999) 4.计时：0.04s～100h 5.频率:(1～50)Hz 6.车速（K值=1000）：（0.04～180）km/h | 2023年 7月3日 | 出租汽车计价器 （本机） | [1986] 国量标蒙证字第015号 | 在用 | 11152722341297543P | [2019]鄂量标证字第130号 | 陈琰 | 0477-5960858
196 | 紫外可见分光光度计检定装置 | 理化 | [2019]鄂社量标 证字第131号 | 150600130 | 达拉特旗产品质量计量检测中心 | 150621 | 杂散光滤光片：一级， 干涉滤光片：一级， 氧化钬滤光片： U=(0.1～0.5)nm，k=2， 镨钕滤光片： U=(0.1～0.4)nm，k=2， 衰减片： U=0.0002～0.0010，k=2， 可见光区透射比滤光片:一级，紫外可见光区透射比标准物质：Urel=1.0% k=2。 | 波长：（190～900）nm | 2023年 7月3日 | 紫外可见分光光度计 可见分光光度计 | 紫外可见近红外分光光度计标准装置 | 在用 | 11152722341297543P | [2019]鄂量标证字第131号 | 陈琰 | 0477-5960858
197 | 环境试验设备温度、湿度校准装置 | 其他计量标准 | [2019]鄂社量标 证字第132号 | 150600130 | 达拉特旗产品质量计量检测中心 | 150621 | 湿度传感器：修正值的不确定度：U=0.9%RH k=2 廉金属热电偶(K型)：1级 工业铂热电阻： A级 | （-80～1100）℃ （0～100）%RH | 2023年 7月3日 | 温度试验设备(校准)；湿热试验设备(校准)；交变湿热设备(校准)；箱式电阻炉(校准) | [2017]国量标蒙证字第077号 [1986]国量标蒙证字第008号 [2008]蒙量标证字第1109号 | 在用 | 11152722341297543P | [2019]鄂量标证字第132号 | 陈琰 | 0477-5960858
198 | 出租汽车计价器(使用)检定装置内 | 交通运输 | [2019]鄂社量标 证字第133号 | 150600130 | 达拉特旗产品质量计量检测中心 | 150621 | 1.主滚轮-0%~+0.2% 2.里程MPE:(读数×0.1%)±0.1r 3.速度MPE：±1km/h | 1.主滚轮周长：1m； 2.里程：0.0000～999.9999km 3.速度：稳定后车速40km/h或60km/h | 2023年 7月3日 | 出租汽车计价器 （使用） | [1986] 国量标蒙证字第015号 | 在用 | 11152722341297543P | [2019]鄂量标证字第133号 | 陈琰 | 0477-5960858
199 | 压缩天然气(CNG)加气机检定装置 | 力学 | [2019]鄂社量标 证字第135号 | 150600130 | 达拉特旗产品质量计量检测中心 | 150621 | 0.2级 | （1～100）kg/min | 2023年 7月3日 | 压缩天然气 加气机 | [2017]蒙量标证字第2115号 | 在用 | 11152722341297543P | [2019]鄂量标证字第135号 | 陈琰 | 0477-5960858
200 | F2等级砝码组标准装置 | 力学 | [2019]鄂社量标 证字第136号 | 150600130 | 达拉特旗产品质量计量检测中心 | 150621 | F2等级 | 10mg～20kg | 2023年 7月3日 | M1等级及以下砝码 | [2015]鄂社量标法证字第284号 | 在用 | 11152722341297543P | [2019]鄂量标 证字第136号 | 陈琰 | 0477-5960858
201 | 氧分析仪和氧气检测报警器检定装置 | 理化 | [2019]鄂社量标 证字第137号 | 150600130 | 达拉特旗产品质量计量检测中心 | 150621 | Urel=1% k=3 | 5.99%mol/mol 、15.02% mol/mol、24.06% mol/mol | 2023年 7月3日 | 氧气检测报警器 | GBW(E)061957国制标物10001462号 | 在用 | 11152722341297543P | [2019]鄂量标证字第137号 | 陈琰 | 0477-5960858
202 | 机动车雷达测速仪检定装置 | 交通运输 | [2019]鄂社量标 证字第139号 | 150600130 | 达拉特旗产品质量计量检测中心 | 150621 | MPE: ±0.1GHz； ±0.15GHz； ±0.35GHz； ±0.1km/h 速度：±0.2% 距离：±0.1% 时间：±0.1% | X频:(10.500～10.550)GHz; K频:(24.050～24.250)GHz; Ka频:(34.6～35.2)GHz 车速：（10～400）km/h 速度：（0～250.0）km/h； 距离：（0～999999.999）m 时间：（0～99999.999）s | 2023年 7月3日 | 机动车雷达测速仪 | [2009]囯量标计证字第178号[2012]囯量标计证字第247号 | 非在用 | 11152722341297543P | [2019]鄂量标证字第139号 | 陈琰 | 0477-5960858
203 | 无创电子自动血压计检定装置 | 力学 | [2019]鄂社量标 证字第140号 | 150600130 | 达拉特旗产品质量计量检测中心 | 150621 | （0～300）mmHg： 读数值的±0.5%、±1 mmHg （二者取大） （301～400）mmHg： 读数值的±2% | （0～53）kPa [（0～400）mmHg] | 2023年 7月3日 | 无创电子自动血压计 | [1988]国社量标测证字第049号 | 在用 | 11152722341297543P | [2019]鄂量标证字第140号 | 陈琰 | 0477-5960858
204 | F2等级砝码组标准装置 | 力学 | [2019]鄂社量标证字第72号 | 150600130 | 鄂托克旗产品质量计量检测所 | 150624 | F2 | 1mg～20kg | 2023年2月13日 | 砝码、机械天平、电子天平 | [2009]国量标蒙证字第016号 | 在用 | 11527253414141050 | [2019]鄂量标证字第72号 | 孟克 | 13789571598
205 | 燃油加油机检定装置 | 力学 | [2019]鄂社量标证字第71号 | 150600130 | 鄂托克旗产品质量计量检测所 | 150624 | 三等 | 20L、50L、100L | 2023年2月13日 | 燃油加油机 | [1997]国量标蒙证字第037号 | 在用 | 11527253414141050 | [2019]鄂量标证字第73号 | 孟克 | 13789571598
206 | 精密压力表标准装置 | 力学 | [2019]鄂社量标证字第70号 | 150600130 | 鄂托克旗产品质量计量检测所 | 150624 | 0.25级 | （-0.1～100）Mpa | 2023年2月13日 | 弹性元件式一般压力表、压力真空表和真空表 | [2005]蒙量标证字第073号 | 在用 | 11527253414141050 | [2019]鄂量标证字第70号 | 孟克 | 13789571598
207 | 血压计（表）检定装置 | 力学 | [2019]鄂社量标证字第80号 | 150600130 | 鄂托克旗产品质量计量检测所 | 150624 | 0.16级 | （0～50） kPa | 2023年2月13日 | 血压计（表） | [1986]国量标蒙量标证字第038号 | 在用 | 11527253414141050 | [2019]鄂量标证字第80号 | 孟克 | 13789571598
208 | 非自动衡器检定装置 | 力学 | [2019]鄂社量标证字第79号 | 150600130 | 鄂托克旗产品质量计量检测所 | 150624 | M1等级 | 1㎎～21100㎏ | 2023年2月13日 | 数字指示秤、非自行指示秤、模拟指示秤 | [1986]蒙量标证字第075号 | 在用 | 11527253414141050 | [2019]鄂量标证字第79号 | 孟克 | 13789571598
209 | 自动衡器检定装置 | 力学 | [2019]鄂社量标证字第83号 | 150600130 | 鄂托克旗产品质量计量检测所 | 150624 | M1等级 | 1㎎~21100㎏ | 2023年2月13日 | 重力式自动装料衡器、沥青混合料和水泥混凝土搅拌设备计量系统 | [1986]蒙量标证字第075号 | 在用 | 11527253414141050 | [2019]鄂量标证字第83号 | 孟克 | 13789571598
210 | 钟罩式气体流量标准装置 | 力学 | [2019]鄂社量标证字第63号 | 150600130 | 鄂托克旗产品质量计量检测所 | 150624 | 0.5级 | (0.016～6)m3/h | 2023年2月13日 | 膜式燃气表 | [2005]蒙量标证字第030号 | 在用 | 11527253414141050 | [2019]鄂量标证字第63号 | 孟克 | 13789571598
211 | 天平检定装置 | 力学 | [2019]鄂社量标证字第74号 | 150600130 | 鄂托克旗产品质量计量检测所 | 150624 | E2等级 | 1mg ～500g | 2023年2月13日 | 电子天平、架盘天平 | [2009]国量标蒙证字第009号 | 在用 | 11527253414141050 | [2019]鄂量标证字第74号 | 孟克 | 13789571598
212 | 0.3级测力仪标准装置 | 力学 | [2019]鄂社量标证字第75号 | 150600130 | 鄂托克旗产品质量计量检测所 | 150624 | 0.3级 | (0.1～2000)kN | 2023年2月13日 | 拉力、压力万能试验机、抗折试验机 | [1986]国量标蒙证字第011号 | 在用 | 11527253414141050 | [2019]鄂量标证字第75号 | 孟克 | 13789571598
213 | 水泥软练设备检定装置 | 力学 | [2019]鄂社量标证字第81号 | 150600130 | 鄂托克旗产品质量计量检测所 | 150624 | 数字转速表：MPE:±(0.05%+1个字) 测振仪：±5%±2digits 电子秒表：分度值0.01s、深度游标卡尺：分度值0.02mm 游标卡尺： 分度值0.02mm 电子秤： ○Ⅲ级、钢卷尺 ： Ⅱ级 量块：U=0.10mm k=2 | 0 | 2023年2月13日 | 水泥胶砂、水泥净浆 搅拌机、水泥胶砂 搅拌机、水泥胶砂 振实台 | [2005]蒙量标证字第021号 | 在用 | 11527253414141050 | [2019]鄂量标证字第81号 | 孟克 | 13789571598
214 | pH（酸度计）检定装置 | 理化 | [2019]鄂社量标证字第68号 | 150600130 | 鄂托克旗产品质量计量检测所 |  | ±0.10mV、±0.0004pH、标物：U=0.01pH，k=3 | (0.00～2000.00)mV、T=25.000℃时(0.0000～±16.9040)pH 标物： pH：（4.00~9.46） | 2023年2月13日 | 实验室pH（酸度）计 | [2005]国量标蒙证字第040号 | 在用 | 11527253414141050 | [2019]鄂量标证字第68号 | 孟克 | 13789571598
215 | 紫外可见分光光度计检定装置 | 光学 | [2019]鄂社量标证字第69号 | 150600130 | 鄂托克旗产品质量计量检测所 |  | 镨钕滤光片：U= （0.2～0.4）nm k=2、氧化钬滤光片：U= （0.1～ 0.5）nm k=2、中性滤光片：一级、杂散光滤光片：一级、干涉滤光片：一级 | 波长：（241～900）nm、透射比： （0～100）％ | 2023年2月13日 | 可见分光光度计 | [2008]国量标计证字第0140号 | 在用 | 11527253414141050 | [2019]鄂量标证字第69号 | 孟克 | 13789571609
216 | 0.05级数字压力计标准装置 | 力学 | [2019]鄂社量标证字第62号 | 150600130 | 鄂托克旗产品质量计量检测所 |  | 0.05级 | （-0.1～60）MPa | 2023年2月13日 | 压力变送器 | [2010]国量标蒙证字第046号 | 在用 | 11527253414141050 | [2019]鄂量标证字第62号 | 孟克 | 13789571610
217 | 可燃气体报警器检定装置 | 理化 | [2019]鄂社量标证字第73号 | 150600130 | 鄂托克旗产品质量计量检测所 | 150624 | 甲烷：Urel=2% k=2、乙炔、氢气、甲醇、苯、异丁烷：Urel=1% k=2 | 甲烷：：（0.51-3.01）%mol/mol、乙炔：（0.25-1.51）%mol/mol、氢气：（0.40-2.41）%mol/mol甲醇：0.53-3.41%mol/mol、苯： （0.12-0.72）%mol/mol异丁烷：（0.18-1.10）%mol/mol | 2023年2月13日 | 可燃气体检测报警器（仅限：甲烷、乙炔、氢气、甲醇、异丁烷、苯气体） | [2019]国标物证字第1931号 | 在用 | 11527253414141050 | [2019]鄂量标证字第73号 | 孟克 | 13789571598
218 | 常用玻璃量器检定装置 | 理化 | [2019]鄂社量标证字第67号 | 150600130 | 鄂托克旗产品质量计量检测所 | 150624 | 电子天平：Ⅰ级、 Ⅱ级、 Ⅲ级、电子秤：○Ⅲ级 | 电子天平:0.01g～5000g、电子秤：（0.4～60）kg | 2023年2月13日 | 常用玻璃量器（衡量法） | [1986]国量标证蒙证字第030号 | 在用 | 11527253414141050 | [2019]鄂量标证字第67号 | 孟克 | 13789571598
219 | 水表检定装置 | 其他计量标准 | [2019]鄂社量标证字第64号 | 150600130 | 鄂托克旗产品质量计量检测所 | 150624 | 0.2级 | （15～50）mm | 2023年2月13日 | 冷水水表 | [2006]蒙量标证字第332号 | 在用 | 11527253414141050 | [2019]鄂量标证字第64号 | 孟克 | 13789571598
220 | 压缩天然气（CNG）加气机检定装置 | 其他计量标准 | [2019]鄂社量标证字第76号 | 150600130 | 鄂托克旗产品质量计量检测所 | 150624 | 0.1级 | (1~100)kg/min | 2023年2月13日 | 压缩天然气加气机 | [2006]蒙量标证字第155号 | 在用 | 11527253414141050 | [2019]鄂量标证字第76号 | 孟克 | 13789571598
221 | 煤中全硫测定仪检定装置 | 理化 | [2019]鄂社量标 证字第65号 | 150600130 | 鄂托克旗产品质量计量检测所 | 150624 | 全硫：U95=（0.03～0.12）% k=2 温度：二等 | 全硫：（0～5）% 温度：(300~1300)℃ | 2023年2月13日 | 煤中全硫测定仪 | [1986]国量标蒙证字第008号 | 在用 | 11527253414141050 | [2019]鄂量标 证字第65 号 | 孟克 | 13789571598
222 | 机械式温湿度计检定装置 | 其他计量标准 | [2019]鄂社量标证字第66号 | 150600130 | 鄂托克旗产品质量计量检测所 | 150624 | 温度：MPE:±0.1℃ 露点：MPE:±0.15℃DP | 温度：（-40～90）℃ 露点：（-20～40）℃DP | 2023年2月13日 | 机械式温湿度计 | [1988]国量标标物证字第065号 | 在用 | 11527253414141050 | [2019]鄂量标证字第77号 | 孟克 | 13789571598
223 | 氧弹热量计检定装置 | 其他计量标准 | [2019]鄂社量标 证字第78号 | 150600130 | 鄂托克旗产品质量计量检测所 | 150624 | Urel=0.1% k=2 | 26462J/g | 2023年2月13日 | 氧弹 热量计 | [1991]国量标标物证字第013号 | 在用 | 11527253414141050 | [2019]鄂量标 证字第82 号 | 孟克 | 13789571598
224 | 一氧化碳检测报警器检定装置 | 理化 | [2019]鄂社量标 证字第82号 | 150600130 | 鄂托克旗产品质量计量检测所 | 150624 | 不确定度：36.3μmol/mol Urel=2% k=2;( 36.3、60.1、90.3、140、150、210、302、352、702)μmol/mol Urel=1% k=2; | 36.3μmol/mol、60.1μmol/mol、90.3μmol/mol、140μmol/mol、150μmol/mol、210μmol/mol、302μmol/mol、352μmol/mol、702μmol/mol | 2023年2月13日 | 一氧化碳检测报警器 | [2019]国标物证字第1931号 | 在用 | 11527253414141050 | [2019]鄂量标 证字第82 号 | 孟克 | 13789571598
225 | 氧分析仪和氧气检测报警器检定 | 理化 | [2019]鄂社量标证字第77号 | 150600130 | 鄂托克旗产品质量计量检测所 | 150624 | Urel=1% k=2 | 6.2%mol/mol、15.1％mol/mol、24.1％mol/mol | 2023年2月13日 | 电化学氧测定仪 | [2019]国标物证字第1931号 | 在用 | 11527253414141050 | [2019]鄂量标证字第77号 | 孟克 | 13789571598
226 | 硫化氢气体检测仪检定装置 | 理化 | [2019]鄂社量标 证字第84号 | 150600130 | 鄂托克旗产品质量计量检测所 | 150624 | 10.6μmol/mol、19.8μmol/mol Urel＝2 %，k=2、49.8μmol/mol、79.8μmol/mol Urel＝1 %，k=2 | 10.6μmol/mol、19.8μmol/mol、49.8μmol/mol、79.8μmol/mol | 2023年2月13日 | 硫化氢气体检测仪 | [2019]国标物证字第1931号 | 在用 | 11527253414141050 | [2019]鄂量标 证字第84 号 | 孟克 | 13789571598
227 | 标准水银温度计标准装置 | 热学 | [2019]鄂社量标证字第85号 | 150600130 | 鄂托克旗产品质量计量检测所 | 150624 | 分度值：0.1℃ | （-5～300）℃ | 2023年2月13日 | 双金属温度计、工作用玻璃液体温度计、压力式温度计 | [2019]国量标蒙证字第002号 | 在用 | 11527253414141050 | [2019]鄂量标证字第85号 | 孟克 | 13789571598
228 | 临界流文丘利喷嘴法气体流量标准装置 | 力学 | [2019]鄂社量标 证字第86号 | 150600130 | 鄂托克旗产品质量计量检测所 | 150624 | 0.3级 | （0.06～4000）m3/h | 2023年2月13日 | 速度式流量计气体容积式流量计涡街流量计涡轮流量计靶式流量计膜式燃气表 | [1991]国量标计证字第173号 | 在用 | 11527253414141050 | [2019]鄂量标 证字第86 号 | 孟克 | 13789571598
229 | 氯气检测报警器校准装置 | 理化 | [2019]鄂社量标证字第87号 | 150600130 | 鄂托克旗产品质量计量检测所 | 150624 | Urel =2% （k=2） | 标气：0.45µmol/mol、2.0µmol/mol、4.0µmol/mol、6.0µmol/mol、8.0µmol/mol、12.0µmol/mol、16.0µmol/mol | 2023年2月13日 | 氯气检测报警仪（校准） | [2019]国标物证字第1931号 | 在用 | 11527253414141050 | [2019]鄂量标证字第87号 | 孟克 | 13789571598
230 | 温度二次仪表检定装置 | 热学 | [2019]鄂社量标 证字第88 号 | 150600130 | 鄂托克旗产品质量计量检测所 | 150624 | 电压±(0.01%RD+0.005%FS)电阻二线制、三线制：±(0.02%RD+ 0.005%FS) 四线制：±(0.01%RD+0.005%FS) | 电压： （-75～75）mV （-30～30）V 电阻： （0～400）Ω | 2023年2月13日 | 数字指示仪表(校准)模拟指示仪表（校准） | [1988]国量标计证字第166号 | 在用 | 11527253414141050 | [2019]鄂量标 证字第88 号 | 孟克 | 13789571598
231 | 水表检定装置 | 力学 | [2020]鄂社量标 证字第01 号 | 150600130 | 鄂尔多斯市东胜区供水总公司 | 150602 | Ⅰ级及以下 | 标称口径：DN(15～150)mm流量：（0.004～312.5）m3/h | 2024-08-01 | 冷水水表 | [2005]蒙量标证字第030号 | 在用 | 152701000009114 | [2020]鄂量标 证字第28号 | 杨志云 | 0477-8328736
232 | 水表检定装置 | 力学 | [2018]鄂社量标 证字第01号 | 150600130 | 准格尔旗泰禹水务有限责任公司 | 150622 | 2级 | 标称口径：DN(15～50)mm流量：（0.01～35）m3/h | 2022-05-22 | 冷水水表 | [2017]冀量标法证字第196-2号 | 在用 | 91150622053912070B | [2018]鄂量标 证字第24号 | 杜海燕 | 0477-4898400
Note on B3: 必填项
Note on C3: 必填项
Note on D3: 必填项
Note on E3: 必填项
Note on F3: 必填项
Note on G3: 必填项
Note on H3: 必填项
Note on I3: 必填项
Note on J3: 必填项 填写格式为YYYY/MM/DD
Note on K3: 必填项
Note on L3: 必填项
Note on M3: 必填项
Note on N3: 必填项
Note on O3: 必填项
Note on P3: 必填项
Note on Q3: 必填项

## 填表说明
填表说明： 1.省级及以下计量行政部门负责管理的社会公用计量标准，由省级计量行政部门负责统一汇总报送；各国家专业计量站，分站由总站统一报送；其他由总局颁发社会公用计量标准证书的单位直接报送。地址：北京市海淀区马甸东路9号计量司量值处，电话：010-82262871。 2.专业：几何量、热学、力学、电磁学、无线电、光学、声学、时间频率、电离辐射、理化、农林牧渔、交通运输、纺织、气象、建材、其他计量标准。 3.状态：在用、非在用。 4.[社公标证书有效期]的填写格式为 YYYY/MM/DD。 5.[保存机构所在地]需要填写所在地的行政区划代码，具体对应信息请查看shell页<行政区划信息表> 6.[发证机构代码]需要填写对应行政机构代码，具体对应信息请查看shell页<行政单位信息表>

## 行政区划信息表
行政区划信息表
行政区划名称 | 行政区划代码
000000 | 中华人民共和国
110000 | 北京市
110100 | 市辖区
110101 | 东城区
110102 | 西城区
110105 | 朝阳区
110106 | 丰台区
110107 | 石景山区
110108 | 海淀区
110109 | 门头沟区
110111 | 房山区
110112 | 通州区
110113 | 顺义区
110114 | 昌平区
110115 | 大兴区
110116 | 怀柔区
110117 | 平谷区
110118 | 密云区
110119 | 延庆区
120000 | 天津市
120100 | 市辖区
120101 | 和平区
120102 | 河东区
120103 | 河西区
120104 | 南开区
120105 | 河北区
120106 | 红桥区
120110 | 东丽区
120111 | 西青区
120112 | 津南区
120113 | 北辰区
120114 | 武清区
120115 | 宝坻区
120116 | 滨海新区
120117 | 宁河区
120118 | 静海区
120119 | 蓟州区
130000 | 河北省
130100 | 石家庄市
130101 | 市辖区
130102 | 长安区
130104 | 桥西区
130105 | 新华区
130107 | 井陉矿区
130108 | 裕华区
130109 | 藁城区
130110 | 鹿泉区
130111 | 栾城区
130121 | 井陉县
130123 | 正定县
130125 | 行唐县
130126 | 灵寿县
130127 | 高邑县
130128 | 深泽县
130129 | 赞皇县
130130 | 无极县
130131 | 平山县
130132 | 元氏县
130133 | 赵县
130181 | 辛集市
130183 | 晋州市
130184 | 新乐市
130200 | 唐山市
130201 | 市辖区
130202 | 路南区
130203 | 路北区
130204 | 古冶区
130205 | 开平区
130207 | 丰南区
130208 | 丰润区
130209 | 曹妃甸区
130223 | 滦县
130224 | 滦南县
130225 | 乐亭县
130227 | 迁西县
130229 | 玉田县
130281 | 遵化市
130283 | 迁安市
130300 | 秦皇岛市
130301 | 市辖区
130302 | 海港区
130303 | 山海关区
130304 | 北戴河区
130306 | 抚宁区
130321 | 青龙满族自治县
130322 | 昌黎县
130324 | 卢龙县
130400 | 邯郸市
130401 | 市辖区
130402 | 邯山区
130403 | 丛台区
130404 | 复兴区
130406 | 峰峰矿区
130421 | 邯郸县
130423 | 临漳县
130424 | 成安县
130425 | 大名县
130426 | 涉县
130427 | 磁县
130428 | 肥乡县
130429 | 永年县
130430 | 邱县
130431 | 鸡泽县
130432 | 广平县
130433 | 馆陶县
130434 | 魏县
130435 | 曲周县
130481 | 武安市
130500 | 邢台市
130501 | 市辖区
130502 | 桥东区
130503 | 桥西区
130521 | 邢台县
130522 | 临城县
130523 | 内丘县
130524 | 柏乡县
130525 | 隆尧县
130526 | 任县
130527 | 南和县
130528 | 宁晋县
130529 | 巨鹿县
130530 | 新河县
130531 | 广宗县
130532 | 平乡县
130533 | 威县
130534 | 清河县
130535 | 临西县
130581 | 南宫市
130582 | 沙河市
130600 | 保定市
130601 | 市辖区
130602 | 竞秀区
130606 | 莲池区
130607 | 满城区
130608 | 清苑区
130609 | 徐水区
130623 | 涞水县
130624 | 阜平县
130626 | 定兴县
130627 | 唐县
130628 | 高阳县
130629 | 容城县
130630 | 涞源县
130631 | 望都县
130632 | 安新县
130633 | 易县
130634 | 曲阳县
130635 | 蠡县
130636 | 顺平县
130637 | 博野县
130638 | 雄县
130671 | 高新区
130681 | 涿州市
130682 | 定州市
130683 | 安国市
130684 | 高碑店市
130700 | 张家口市
130701 | 市辖区
130702 | 桥东区
130703 | 桥西区
130705 | 宣化区
130706 | 下花园区
130708 | 万全区
130709 | 崇礼区
130722 | 张北县
130723 | 康保县
130724 | 沽源县
130725 | 尚义县
130726 | 蔚县
130727 | 阳原县
130728 | 怀安县
130729 | 万全县
130730 | 怀来县
130731 | 涿鹿县
130732 | 赤城县
130800 | 承德市
130801 | 市辖区
130802 | 双桥区
130803 | 双滦区
130804 | 鹰手营子矿区
130821 | 承德县
130822 | 兴隆县
130823 | 平泉县
130824 | 滦平县
130825 | 隆化县
130826 | 丰宁满族自治县
130827 | 宽城满族自治县
130828 | 围场满族蒙古族自治县
130900 | 沧州市
130901 | 市辖区
130902 | 新华区
130903 | 运河区
130921 | 沧县
130922 | 青县
130923 | 东光县
130924 | 海兴县
130925 | 盐山县
130926 | 肃宁县
130927 | 南皮县
130928 | 吴桥县
130929 | 献县
130930 | 孟村回族自治县
130981 | 泊头市
130982 | 任丘市
130983 | 黄骅市
130984 | 河间市
131000 | 廊坊市
131001 | 市辖区
131002 | 安次区
131003 | 广阳区
131022 | 固安县
131023 | 永清县
131024 | 香河县
131025 | 大城县
131026 | 文安县
131028 | 大厂回族自治县
131081 | 霸州市
131082 | 三河市
131100 | 衡水市
131101 | 市辖区
131102 | 桃城区
131103 | 冀州区
131106 | 前郭尔罗斯区
131121 | 枣强县
131122 | 武邑县
131123 | 武强县
131124 | 饶阳县
131125 | 安平县
131126 | 故城县
131127 | 景县
131128 | 阜城县
131181 | 冀州市
131182 | 深州市
139000 | 省直辖县级行政区划
140000 | 山西省
140090 | 山西转型综合改革示范区
140091 | 山西转型综合改革示范区
140100 | 太原市
140101 | 市辖区
140105 | 小店区
140106 | 迎泽区
140107 | 杏花岭区
140108 | 尖草坪区
140109 | 万柏林区
140110 | 晋源区
140121 | 清徐县
140122 | 阳曲县
140123 | 娄烦县
140181 | 古交市
140190 | 太原市不锈钢产业园区
140200 | 大同市
140201 | 市辖区
140212 | 新荣区
140213 | 平城区
140214 | 云冈区
140215 | 云州区
140221 | 阳高县
140222 | 天镇县
140223 | 广灵县
140224 | 灵丘县
140225 | 浑源县
140226 | 左云县
140290 | 山西大同经济开发区
140300 | 阳泉市
140301 | 市辖区
140302 | 城区
140303 | 矿区
140311 | 郊区
140321 | 平定县
140322 | 盂县
140400 | 长治市
140401 | 市辖区
140403 | 潞州区
140421 | 长治县
140423 | 襄垣县
140424 | 屯留县
140425 | 平顺县
140426 | 黎城县
140427 | 壶关县
140428 | 长子县
140429 | 武乡县
140430 | 沁县
140431 | 沁源县
140481 | 潞城市
140500 | 晋城市
140501 | 市辖区
140502 | 城区
140521 | 沁水县
140522 | 阳城县
140524 | 陵川县
140525 | 泽州县
140581 | 高平市
140600 | 朔州市
140601 | 市辖区
140602 | 朔城区
140603 | 平鲁区
140621 | 山阴县
140622 | 应县
140623 | 右玉县
140624 | 怀仁县
140700 | 晋中市
140701 | 市辖区
140702 | 榆次区
140721 | 榆社县
140722 | 左权县
140723 | 和顺县
140724 | 昔阳县
140725 | 寿阳县
140726 | 太谷县
140727 | 祁县
140728 | 平遥县
140729 | 灵石县
140781 | 介休市
140800 | 运城市
140801 | 市辖区
140802 | 盐湖区
140821 | 临猗县
140822 | 万荣县
140823 | 闻喜县
140824 | 稷山县
140825 | 新绛县
140826 | 绛县
140827 | 垣曲县
140828 | 夏县
140829 | 平陆县
140830 | 芮城县
140881 | 永济市
140882 | 河津市
140890 | 运城经济技术开发区
140900 | 忻州市
140901 | 市辖区
140902 | 忻府区
140921 | 定襄县
140922 | 五台县
140923 | 代县
140924 | 繁峙县
140925 | 宁武县
140926 | 静乐县
140927 | 神池县
140928 | 五寨县
140929 | 岢岚县
140930 | 河曲县
140931 | 保德县
140932 | 偏关县
140981 | 原平市
140990 | 忻州市经济技术开发区
141000 | 临汾市
141001 | 市辖区
141002 | 尧都区
141021 | 曲沃县
141022 | 翼城县
141023 | 襄汾县
141024 | 洪洞县
141025 | 古县
141026 | 安泽县
141027 | 浮山县
141028 | 吉县
141029 | 乡宁县
141030 | 大宁县
141031 | 隰县
141032 | 永和县
141033 | 蒲县
141034 | 汾西县
141081 | 侯马市
141082 | 霍州市
141100 | 吕梁市
141101 | 市辖区
141102 | 离石区
141121 | 文水县
141122 | 交城县
141123 | 兴县
141124 | 临县
141125 | 柳林县
141126 | 石楼县
141127 | 岚县
141128 | 方山县
141129 | 中阳县
141130 | 交口县
141181 | 孝义市
141182 | 汾阳市
150000 | 内蒙古自治区
150100 | 呼和浩特市
150101 | 市辖区
150102 | 新城区
150103 | 回民区
150104 | 玉泉区
150105 | 赛罕区
150121 | 土默特左旗
150122 | 托克托县
150123 | 和林格尔县
150124 | 清水河县
150125 | 武川县
150190 | 呼和浩特经济技术开发区
150200 | 包头市
150201 | 市辖区
150202 | 东河区
150203 | 昆都仑区
150204 | 青山区
150205 | 石拐区
150206 | 白云鄂博矿区
150207 | 九原区
150221 | 土默特右旗
150222 | 固阳县
150223 | 达尔罕茂明安联合旗
150300 | 乌海市
150301 | 市辖区
150302 | 海勃湾区
150303 | 海南区
150304 | 乌达区
150400 | 赤峰市
150401 | 市辖区
150402 | 红山区
150403 | 元宝山区
150404 | 松山区
150421 | 阿鲁科尔沁旗
150422 | 巴林左旗
150423 | 巴林右旗
150424 | 林西县
150425 | 克什克腾旗
150426 | 翁牛特旗
150428 | 喀喇沁旗
150429 | 宁城县
150430 | 敖汉旗
150500 | 通辽市
150501 | 市辖区
150502 | 科尔沁区
150521 | 科尔沁左翼中旗
150522 | 科尔沁左翼后旗
150523 | 开鲁县
150524 | 库伦旗
150525 | 奈曼旗
150526 | 扎鲁特旗
150581 | 霍林郭勒市
150590 | 通辽市经济技术开发区
150600 | 鄂尔多斯市
150601 | 市辖区
150602 | 东胜区
150603 | 康巴什区
150621 | 达拉特旗
150622 | 准格尔旗
150623 | 鄂托克前旗
150624 | 鄂托克旗
150625 | 杭锦旗
150626 | 乌审旗
150627 | 伊金霍洛旗
150690 | 准格尔经济开发区
150691 | 鄂托克经济开发区
150700 | 呼伦贝尔市
150701 | 市辖区
150702 | 海拉尔区
150703 | 扎赉诺尔区
150721 | 阿荣旗
150722 | 莫力达瓦达斡尔族自治旗
150723 | 鄂伦春自治旗
150724 | 鄂温克族自治旗
150725 | 陈巴尔虎旗
150726 | 新巴尔虎左旗
150727 | 新巴尔虎右旗
150781 | 满洲里市
150782 | 牙克石市
150783 | 扎兰屯市
150784 | 额尔古纳市
150785 | 根河市
150790 | 呼伦贝尔经济技术开发区
150791 | 边境经济合作区
150792 | 互市贸易区
150793 | 东湖区
150794 | 敖尔金区
150800 | 巴彦淖尔市
150801 | 市辖区
150802 | 临河区
150821 | 五原县
150822 | 磴口县
150823 | 乌拉特前旗
150824 | 乌拉特中旗
150825 | 乌拉特后旗
150826 | 杭锦后旗
150890 | 巴彦淖尔经济技术开发区
150900 | 乌兰察布市
150901 | 市辖区
150902 | 集宁区
150921 | 卓资县
150922 | 化德县
150923 | 商都县
150924 | 兴和县
150925 | 凉城县
150926 | 察哈尔右翼前旗
150927 | 察哈尔右翼中旗
150928 | 察哈尔右翼后旗
150929 | 四子王旗
150981 | 丰镇市
152200 | 兴安盟
152201 | 乌兰浩特市
152202 | 阿尔山市
152221 | 科尔沁右翼前旗
152222 | 科尔沁右翼中旗
152223 | 扎赉特旗
152224 | 突泉县
152290 | 兴安盟经济技术开发区
152500 | 锡林郭勒盟
152501 | 二连浩特市
152502 | 锡林浩特市
152522 | 阿巴嘎旗
152523 | 苏尼特左旗
152524 | 苏尼特右旗
152525 | 东乌珠穆沁旗
152526 | 西乌珠穆沁旗
152527 | 太仆寺旗
152528 | 镶黄旗
152529 | 正镶白旗
152530 | 正蓝旗
152531 | 多伦县
152590 | 锡林郭勒盟经济技术开发区
152591 | 乌拉盖管理区
152900 | 阿拉善盟
152921 | 阿拉善左旗
152922 | 阿拉善右旗
152923 | 额济纳旗
152990 | 阿拉善盟高新技术开发区
152991 | 阿拉善盟腾格里经济开发区
210000 | 辽宁省
210100 | 沈阳市
210101 | 市辖区
210102 | 和平区
210103 | 沈河区
210104 | 大东区
210105 | 皇姑区
210106 | 铁西区
210111 | 苏家屯区
210112 | 浑南区
210113 | 沈北新区
210114 | 于洪区
210115 | 辽中区
210123 | 康平县
210124 | 法库县
210181 | 新民市
210200 | 大连市
210201 | 市辖区
210202 | 中山区
210203 | 西岗区
210204 | 沙河口区
210211 | 甘井子区
210212 | 旅顺口区
210213 | 金州区
210214 | 普兰店区
210224 | 长海县
210281 | 瓦房店市
210283 | 庄河市
210300 | 鞍山市
210301 | 市辖区
210302 | 铁东区
210303 | 铁西区
210304 | 立山区
210311 | 千山区
210321 | 台安县
210323 | 岫岩满族自治县
210381 | 海城市
210400 | 抚顺市
210401 | 市辖区
210402 | 新抚区
210403 | 东洲区
210404 | 望花区
210411 | 顺城区
210421 | 抚顺县
210422 | 新宾满族自治县
210423 | 清原满族自治县
210500 | 本溪市
210501 | 市辖区
210502 | 平山区
210503 | 溪湖区
210504 | 明山区
210505 | 南芬区
210521 | 本溪满族自治县
210522 | 桓仁满族自治县
210600 | 丹东市
210601 | 市辖区
210602 | 元宝区
210603 | 振兴区
210604 | 振安区
210624 | 宽甸满族自治县
210681 | 东港市
210682 | 凤城市
210700 | 锦州市
210701 | 市辖区
210702 | 古塔区
210703 | 凌河区
210711 | 太和区
210726 | 黑山县
210727 | 义县
210781 | 凌海市
210782 | 北镇市
210800 | 营口市
210801 | 市辖区
210802 | 站前区
210803 | 西市区
210804 | 鲅鱼圈区
210811 | 老边区
210881 | 盖州市
210882 | 大石桥市
210900 | 阜新市
210901 | 市辖区
210902 | 海州区
210903 | 新邱区
210904 | 太平区
210905 | 清河门区
210911 | 细河区
210921 | 阜新蒙古族自治县
210922 | 彰武县
211000 | 辽阳市
211001 | 市辖区
211002 | 白塔区
211003 | 文圣区
211004 | 宏伟区
211005 | 弓长岭区
211011 | 太子河区
211021 | 辽阳县
211081 | 灯塔市
211100 | 盘锦市
211101 | 市辖区
211102 | 双台子区
211103 | 兴隆台区
211104 | 大洼区
211122 | 盘山县
211200 | 铁岭市
211201 | 市辖区
211202 | 银州区
211204 | 清河区
211221 | 铁岭县
211223 | 西丰县
211224 | 昌图县
211281 | 调兵山市
211282 | 开原市
211300 | 朝阳市
211301 | 市辖区
211302 | 双塔区
211303 | 龙城区
211321 | 朝阳县
211322 | 建平县
211324 | 喀喇沁左翼蒙古族自治县
211381 | 北票市
211382 | 凌源市
211400 | 葫芦岛市
211401 | 市辖区
211402 | 连山区
211403 | 龙港区
211404 | 南票区
211421 | 绥中县
211422 | 建昌县
211481 | 兴城市
220000 | 吉林省
220100 | 长春市
220101 | 市辖区
220102 | 南关区
220103 | 宽城区
220104 | 朝阳区
220105 | 二道区
220106 | 绿园区
220112 | 双阳区
220113 | 九台区
220122 | 农安县
220182 | 榆树市
220183 | 德惠市
220200 | 吉林市
220201 | 市辖区
220202 | 昌邑区
220203 | 龙潭区
220204 | 船营区
220211 | 丰满区
220221 | 永吉县
220281 | 蛟河市
220282 | 桦甸市
220283 | 舒兰市
220284 | 磐石市
220300 | 四平市
220301 | 市辖区
220302 | 铁西区
220303 | 铁东区
220322 | 梨树县
220323 | 伊通满族自治县
220381 | 公主岭市
220382 | 双辽市
220400 | 辽源市
220401 | 市辖区
220402 | 龙山区
220403 | 西安区
220421 | 东丰县
220422 | 东辽县
220500 | 通化市
220501 | 市辖区
220502 | 东昌区
220503 | 二道江区
220521 | 通化县
220523 | 辉南县
220524 | 柳河县
220581 | 梅河口市
220582 | 集安市
220600 | 白山市
220601 | 市辖区
220602 | 浑江区
220605 | 江源区
220621 | 抚松县
220622 | 靖宇县
220623 | 长白朝鲜族自治县
220681 | 临江市
220700 | 松原市
220701 | 市辖区
220702 | 宁江区
220721 | 前郭尔罗斯蒙古族自治县
220722 | 长岭县
220723 | 乾安县
220781 | 扶余市
220800 | 白城市
220801 | 市辖区
220802 | 洮北区
220821 | 镇赉县
220822 | 通榆县
220881 | 洮南市
220882 | 大安市
222400 | 延边朝鲜族自治州
222401 | 延吉市
222402 | 图们市
222403 | 敦化市
222404 | 珲春市
222405 | 龙井市
222406 | 和龙市
222424 | 汪清县
222426 | 安图县
222490 | 珲春经济技术开发区
229100 | 长白山管委会
230000 | 黑龙江省
230100 | 哈尔滨市
230101 | 市辖区
230102 | 道里区
230103 | 南岗区
230104 | 道外区
230108 | 平房区
230109 | 松北区
230110 | 香坊区
230111 | 呼兰区
230112 | 阿城区
230113 | 双城区
230123 | 依兰县
230124 | 方正县
230125 | 宾县
230126 | 巴彦县
230127 | 木兰县
230128 | 通河县
230129 | 延寿县
230183 | 尚志市
230184 | 五常市
230200 | 齐齐哈尔市
230201 | 市辖区
230202 | 龙沙区
230203 | 建华区
230204 | 铁锋区
230205 | 昂昂溪区
230206 | 富拉尔基区
230207 | 碾子山区
230208 | 梅里斯达斡尔族区
230221 | 龙江县
230223 | 依安县
230224 | 泰来县
230225 | 甘南县
230227 | 富裕县
230229 | 克山县
230230 | 克东县
230231 | 拜泉县
230281 | 讷河市
230300 | 鸡西市
230301 | 市辖区
230302 | 鸡冠区
230303 | 恒山区
230304 | 滴道区
230305 | 梨树区
230306 | 城子河区
230307 | 麻山区
230321 | 鸡东县
230381 | 虎林市
230382 | 密山市
230400 | 鹤岗市
230401 | 市辖区
230402 | 向阳区
230403 | 工农区
230404 | 南山区
230405 | 兴安区
230406 | 东山区
230407 | 兴山区
230421 | 萝北县
230422 | 绥滨县
230500 | 双鸭山市
230501 | 市辖区
230502 | 尖山区
230503 | 岭东区
230505 | 四方台区
230506 | 宝山区
230521 | 集贤县
230522 | 友谊县
230523 | 宝清县
230524 | 饶河县
230600 | 大庆市
230601 | 市辖区
230602 | 萨尔图区
230603 | 龙凤区
230604 | 让胡路区
230605 | 红岗区
230606 | 大同区
230621 | 肇州县
230622 | 肇源县
230623 | 林甸县
230624 | 杜尔伯特蒙古族自治县
230700 | 伊春市
230701 | 市辖区
230702 | 伊春区
230703 | 南岔区
230704 | 友好区
230705 | 西林区
230706 | 翠峦区
230707 | 新青区
230708 | 美溪区
230709 | 金山屯区
230710 | 五营区
230711 | 乌马河区
230712 | 汤旺河区
230713 | 带岭区
230714 | 乌伊岭区
230715 | 红星区
230716 | 上甘岭区
230722 | 嘉荫县
230781 | 铁力市
230800 | 佳木斯市
230801 | 市辖区
230803 | 向阳区
230804 | 前进区
230805 | 东风区
230811 | 郊区
230822 | 桦南县
230826 | 桦川县
230828 | 汤原县
230881 | 同江市
230882 | 富锦市
230883 | 抚远市
230900 | 七台河市
230901 | 市辖区
230902 | 新兴区
230903 | 桃山区
230904 | 茄子河区
230921 | 勃利县
231000 | 牡丹江市
231001 | 市辖区
231002 | 东安区
231003 | 阳明区
231004 | 爱民区
231005 | 西安区
231025 | 林口县
231081 | 绥芬河市
231083 | 海林市
231084 | 宁安市
231085 | 穆棱市
231086 | 东宁市
231100 | 黑河市
231101 | 市辖区
231102 | 爱辉区
231121 | 嫩江县
231123 | 逊克县
231124 | 孙吴县
231181 | 北安市
231182 | 五大连池市
231200 | 绥化市
231201 | 市辖区
231202 | 北林区
231221 | 望奎县
231222 | 兰西县
231223 | 青冈县
231224 | 庆安县
231225 | 明水县
231226 | 绥棱县
231281 | 安达市
231282 | 肇东市
231283 | 海伦市
232700 | 大兴安岭地区
232721 | 呼玛县
232722 | 塔河县
232723 | 漠河县
310000 | 上海市
310100 | 市辖区
310101 | 黄浦区
310104 | 徐汇区
310105 | 长宁区
310106 | 静安区
310107 | 普陀区
310109 | 虹口区
310110 | 杨浦区
310112 | 闵行区
310113 | 宝山区
310114 | 嘉定区
310115 | 浦东新区
310116 | 金山区
310117 | 松江区
310118 | 青浦区
310120 | 奉贤区
310151 | 崇明区
310191 | 自贸区
320000 | 江苏省
320100 | 南京市
320101 | 市辖区
320102 | 玄武区
320104 | 秦淮区
320105 | 建邺区
320106 | 鼓楼区
320111 | 浦口区
320113 | 栖霞区
320114 | 雨花台区
320115 | 江宁区
320116 | 六合区
320117 | 溧水区
320118 | 高淳区
320200 | 无锡市
320201 | 市辖区
320205 | 锡山区
320206 | 惠山区
320211 | 滨湖区
320213 | 梁溪区
320214 | 新吴区
320281 | 江阴市
320282 | 宜兴市
320290 | 江苏无锡经济开发区
320300 | 徐州市
320301 | 市辖区
320302 | 鼓楼区
320303 | 云龙区
320305 | 贾汪区
320311 | 泉山区
320312 | 铜山区
320321 | 丰县
320322 | 沛县
320324 | 睢宁县
320381 | 新沂市
320382 | 邳州市
320390 | 徐州经济技术开发区
320391 | 徐州高新技术产业开发区
320400 | 常州市
320401 | 市辖区
320402 | 天宁区
320404 | 钟楼区
320411 | 新北区
320412 | 武进区
320413 | 金坛区
320481 | 溧阳市
320500 | 苏州市
320501 | 市辖区
320505 | 虎丘区
320506 | 吴中区
320507 | 相城区
320508 | 姑苏区
320509 | 吴江区
320581 | 常熟市
320582 | 张家港市
320583 | 昆山市
320585 | 太仓市
320590 | 苏州工业园区
320600 | 南通市
320601 | 市辖区
320602 | 崇川区
320611 | 港闸区
320612 | 通州区
320621 | 海安县
320623 | 如东县
320681 | 启东市
320682 | 如皋市
320684 | 海门市
320690 | 南通经济技术开发区
320691 | 江苏省通州湾江海联动开发示范区
320700 | 连云港市
320701 | 市辖区
320703 | 连云区
320706 | 海州区
320707 | 赣榆区
320722 | 东海县
320723 | 灌云县
320724 | 灌南县
320790 | 连云港经济技术开发区
320791 | 连云港高新技术产业开发区
320800 | 淮安市
320801 | 市辖区
320803 | 淮安区
320804 | 淮阴区
320812 | 清江浦区
320813 | 洪泽区
320826 | 涟水县
320830 | 盱眙县
320831 | 金湖县
320890 | 淮安经济技术开发区
320900 | 盐城市
320901 | 市辖区
320902 | 亭湖区
320903 | 盐都区
320904 | 大丰区
320921 | 响水县
320922 | 滨海县
320923 | 阜宁县
320924 | 射阳县
320925 | 建湖县
320981 | 东台市
320990 | 盐城经济技术开发区
320991 | 江苏省盐南高新技术产业开发区
321000 | 扬州市
321001 | 市辖区
321002 | 广陵区
321003 | 邗江区
321012 | 江都区
321023 | 宝应县
321081 | 仪征市
321084 | 高邮市
321090 | 扬州经济技术开发区
321100 | 镇江市
321101 | 市辖区
321102 | 京口区
321111 | 润州区
321112 | 丹徒区
321181 | 丹阳市
321182 | 扬中市
321183 | 句容市
321190 | 镇江新区
321191 | 江苏省镇江高新技术开发区
321200 | 泰州市
321201 | 市辖区
321202 | 海陵区
321203 | 高港区
321204 | 姜堰区
321281 | 兴化市
321282 | 靖江市
321283 | 泰兴市
321284 | 姜堰市
321290 | 泰州医药高新技术产业开发区
321300 | 宿迁市
321301 | 市辖区
321302 | 宿城区
321311 | 宿豫区
321322 | 沭阳县
321323 | 泗阳县
321324 | 泗洪县
321390 | 宿迁经济技术开发区
321391 | 宿迁市湖滨新区
321392 | 宿迁市洋河新区
321393 | 宿迁市苏宿工业园区
330000 | 浙江省
330100 | 杭州市
330101 | 市辖区
330102 | 上城区
330103 | 下城区
330104 | 江干区
330105 | 拱墅区
330106 | 西湖区
330108 | 滨江区
330109 | 萧山区
330110 | 余杭区
330111 | 富阳区
330122 | 桐庐县
330127 | 淳安县
330182 | 建德市
330185 | 临安区
330197 | 钱塘新区
330198 | 风景区
330200 | 宁波市
330201 | 市辖区
330203 | 海曙区
330204 | 江东区
330205 | 江北区
330206 | 北仑区
330211 | 镇海区
330212 | 鄞州区
330225 | 象山县
330226 | 宁海县
330281 | 余姚市
330282 | 慈溪市
330283 | 奉化市
330295 | 大榭开发区
330296 | 高新区
330297 | 保税区
330298 | 东钱湖区
330299 | 杭州湾新区
330300 | 温州市
330301 | 开发区
330302 | 鹿城区
330303 | 龙湾区
330304 | 瓯海区
330305 | 洞头区
330306 | 瓯江口
330324 | 永嘉县
330326 | 平阳县
330327 | 苍南县
330328 | 文成县
330329 | 泰顺县
330381 | 瑞安市
330382 | 乐清市
330383 | 龙港市
330400 | 嘉兴市
330401 | 市辖区
330402 | 南湖区
330411 | 秀洲区
330421 | 嘉善县
330424 | 海盐县
330481 | 海宁市
330482 | 平湖市
330483 | 桐乡市
330500 | 湖州市
330501 | 市辖区
330502 | 吴兴区
330503 | 南浔区
330521 | 德清县
330522 | 长兴县
330523 | 安吉县
330600 | 绍兴市
330601 | 市辖区
330602 | 越城区
330603 | 柯桥区
330604 | 上虞区
330621 | 绍兴县
330624 | 新昌县
330681 | 诸暨市
330683 | 嵊州市
330700 | 金华市
330701 | 市辖区
330702 | 婺城区
330703 | 金东区
330723 | 武义县
330726 | 浦江县
330727 | 磐安县
330781 | 兰溪市
330782 | 义乌市
330783 | 东阳市
330784 | 永康市
330791 | 金华经济技术开发区
330800 | 衢州市
330801 | 市辖区
330802 | 柯城区
330803 | 衢江区
330822 | 常山县
330824 | 开化县
330825 | 龙游县
330881 | 江山市
330899 | 开发区
330900 | 舟山市
330901 | 市辖区
330902 | 定海区
330903 | 普陀区
330921 | 岱山县
330922 | 嵊泗县
331000 | 台州市
331001 | 市辖区
331002 | 椒江区
331003 | 黄岩区
331004 | 路桥区
331022 | 三门县
331023 | 天台县
331024 | 仙居县
331081 | 温岭市
331082 | 临海市
331083 | 玉环市
331100 | 丽水市
331101 | 市辖区
331102 | 莲都区
331121 | 青田县
331122 | 缙云县
331123 | 遂昌县
331124 | 松阳县
331125 | 云和县
331126 | 庆元县
331127 | 景宁畲族自治县
331181 | 龙泉市
340000 | 安徽省
340100 | 合肥市
340101 | 市辖区
340102 | 瑶海区
340103 | 庐阳区
340104 | 蜀山区
340111 | 包河区
340121 | 长丰县
340122 | 肥东县
340123 | 肥西县
340124 | 庐江县
340181 | 巢湖市
340190 | 合肥高新技术产业开发区
340191 | 合肥经济技术开发区
340192 | 合肥新站高新技术产业开发区
340193 | 安徽巢湖经济开发区
340200 | 芜湖市
340201 | 市辖区
340202 | 镜湖区
340203 | 弋江区
340207 | 鸠江区
340208 | 三山区
340221 | 芜湖县
340222 | 繁昌县
340223 | 南陵县
340225 | 无为县
340290 | 芜湖经济技术开发区
340291 | 安徽芜湖长江大桥经济开发区
340300 | 蚌埠市
340301 | 市辖区
340302 | 龙子湖区
340303 | 蚌山区
340304 | 禹会区
340311 | 淮上区
340321 | 怀远县
340322 | 五河县
340323 | 固镇县
340390 | 蚌埠高新区
340391 | 蚌埠经开区
340400 | 淮南市
340401 | 市辖区
340402 | 大通区
340403 | 田家庵区
340404 | 谢家集区
340405 | 八公山区
340406 | 潘集区
340421 | 凤台县
340422 | 寿县
340490 | 毛集实验区
340491 | 淮南经济技术开发区
340492 | 淮南高新技术产业开发区
340500 | 马鞍山市
340501 | 市辖区
340503 | 花山区
340504 | 雨山区
340506 | 博望区
340521 | 当涂县
340522 | 含山县
340523 | 和县
340590 | 马鞍山经济技术开发区
340591 | 马鞍山慈湖高新技术产业开发区
340592 | 马鞍山郑蒲港新区现代产业园区
340600 | 淮北市
340601 | 市辖区
340602 | 杜集区
340603 | 相山区
340604 | 烈山区
340621 | 濉溪县
340690 | 淮北经济技术开发区
340700 | 铜陵市
340701 | 市辖区
340705 | 铜官区
340706 | 义安区
340711 | 郊区
340722 | 枞阳县
340800 | 安庆市
340802 | 迎江区
340803 | 大观区
340811 | 宜秀区
340822 | 怀宁县
340824 | 潜山市
340825 | 太湖县
340826 | 宿松县
340827 | 望江县
340828 | 岳西县
340881 | 桐城市
340890 | 安庆经济技术开发区
340891 | 安庆高新技术产业开发区
341000 | 黄山市
341002 | 屯溪区
341003 | 黄山区
341004 | 徽州区
341021 | 歙县
341022 | 休宁县
341023 | 黟县
341024 | 祁门县
341090 | 黄山风景区
341091 | 黄山高新技术产业开发区
341100 | 滁州市
341101 | 市辖区
341102 | 琅琊区
341103 | 南谯区
341122 | 来安县
341124 | 全椒县
341125 | 定远县
341126 | 凤阳县
341181 | 天长市
341182 | 明光市
341190 | 中新苏滁高新技术产业开发区
341191 | 滁州经济技术开发区
341200 | 阜阳市
341201 | 市辖区
341202 | 颍州区
341203 | 颍东区
341204 | 颍泉区
341221 | 临泉县
341222 | 太和县
341225 | 阜南县
341226 | 颍上县
341282 | 界首市
341300 | 宿州市
341301 | 市辖区
341302 | 埇桥区
341321 | 砀山县
341322 | 萧县
341323 | 灵璧县
341324 | 泗县
341390 | 宿州市经济技术开发区
341391 | 宿州市宿马现代产业园区
341392 | 宿州市高新技术产业开发区
341500 | 六安市
341502 | 金安区
341503 | 裕安区
341504 | 叶集区
341522 | 霍邱县
341523 | 舒城县
341524 | 金寨县
341525 | 霍山县
341590 | 六安经济技术开发区
341600 | 亳州市
341601 | 市辖区
341602 | 谯城区
341621 | 涡阳县
341622 | 蒙城县
341623 | 利辛县
341690 | 高新区
341700 | 池州市
341701 | 市辖区
341702 | 贵池区
341721 | 东至县
341722 | 石台县
341723 | 青阳县
341790 | 九华山风景区
341791 | 安徽省江南集中区
341792 | 池州市经济技术开发区
341793 | 池州市平天湖风景区
341800 | 宣城市
341801 | 市辖区
341802 | 宣州区
341821 | 郎溪县
341823 | 泾县
341824 | 绩溪县
341825 | 旌德县
341881 | 宁国市
341890 | 广德市
341891 | 宣城经济技术开发区
350000 | 福建省
350100 | 福州市
350101 | 市辖区
350102 | 鼓楼区
350103 | 台江区
350104 | 仓山区
350105 | 马尾区
350111 | 晋安区
350121 | 闽侯县
350122 | 连江县
350123 | 罗源县
350124 | 闽清县
350125 | 永泰县
350128 | 平潭县
350181 | 福清市
350182 | 长乐市
350200 | 厦门市
350201 | 市辖区
350203 | 思明区
350205 | 海沧区
350206 | 湖里区
350211 | 集美区
350212 | 同安区
350213 | 翔安区
350300 | 莆田市
350301 | 市辖区
350302 | 城厢区
350303 | 涵江区
350304 | 荔城区
350305 | 秀屿区
350322 | 仙游县
350400 | 三明市
350401 | 市辖区
350402 | 梅列区
350403 | 三元区
350421 | 明溪县
350423 | 清流县
350424 | 宁化县
350425 | 大田县
350426 | 尤溪县
350427 | 沙县
350428 | 将乐县
350429 | 泰宁县
350430 | 建宁县
350481 | 永安市
350500 | 泉州市
350501 | 市辖区
350502 | 鲤城区
350503 | 丰泽区
350504 | 洛江区
350505 | 泉港区
350521 | 惠安县
350524 | 安溪县
350525 | 永春县
350526 | 德化县
350527 | 金门县
350581 | 石狮市
350582 | 晋江市
350583 | 南安市
350600 | 漳州市
350601 | 市辖区
350602 | 芗城区
350603 | 龙文区
350622 | 云霄县
350623 | 漳浦县
350624 | 诏安县
350625 | 长泰县
350626 | 东山县
350627 | 南靖县
350628 | 平和县
350629 | 华安县
350681 | 龙海市
350700 | 南平市
350701 | 市辖区
350702 | 延平区
350703 | 建阳区
350721 | 顺昌县
350722 | 浦城县
350723 | 光泽县
350724 | 松溪县
350725 | 政和县
350781 | 邵武市
350782 | 武夷山市
350783 | 建瓯市
350800 | 龙岩市
350801 | 市辖区
350802 | 新罗区
350803 | 永定区
350821 | 长汀县
350823 | 上杭县
350824 | 武平县
350825 | 连城县
350881 | 漳平市
350900 | 宁德市
350901 | 市辖区
350902 | 蕉城区
350921 | 霞浦县
350922 | 古田县
350923 | 屏南县
350924 | 寿宁县
350925 | 周宁县
350926 | 柘荣县
350981 | 福安市
350982 | 福鼎市
360000 | 江西省
360100 | 南昌市
360101 | 市辖区
360102 | 东湖区
360103 | 西湖区
360104 | 青云谱区
360105 | 湾里区
360111 | 青山湖区
360112 | 新建区
360121 | 南昌县
360123 | 安义县
360124 | 进贤县
360190 | 红谷滩新区
360191 | 高新区
360192 | 经开区
360193 | 临空区
360200 | 景德镇市
360201 | 市辖区
360202 | 昌江区
360203 | 珠山区
360222 | 浮梁县
360281 | 乐平市
360300 | 萍乡市
360301 | 市辖区
360302 | 安源区
360313 | 湘东区
360321 | 莲花县
360322 | 上栗县
360323 | 芦溪县
360390 | 萍乡经济技术开发区管理委员会
360391 | 萍乡武功山风景名胜区管理委员会
360400 | 九江市
360401 | 市辖区
360402 | 濂溪区
360403 | 浔阳区
360404 | 柴桑区
360421 | 九江县
360423 | 武宁县
360424 | 修水县
360425 | 永修县
360426 | 德安县
360428 | 都昌县
360429 | 湖口县
360430 | 彭泽县
360481 | 瑞昌市
360482 | 共青城市
360483 | 庐山市
360490 | 开发区
360500 | 新余市
360501 | 市辖区
360502 | 渝水区
360521 | 分宜县
360590 | 仙女湖区
360591 | 高新区
360600 | 鹰潭市
360601 | 市辖区
360602 | 月湖区
360622 | 余江区
360681 | 贵溪市
360690 | 信江新区
360691 | 高新技术产业开发区
360700 | 赣州市
360701 | 市辖区
360702 | 章贡区
360703 | 南康区
360704 | 赣县区
360722 | 信丰县
360723 | 大余县
360724 | 上犹县
360725 | 崇义县
360726 | 安远县
360727 | 龙南县
360728 | 定南县
360729 | 全南县
360730 | 宁都县
360731 | 于都县
360732 | 兴国县
360733 | 会昌县
360734 | 寻乌县
360735 | 石城县
360781 | 瑞金市
360790 | 经开区
360800 | 吉安市
360801 | 市辖区
360802 | 吉州区
360803 | 青原区
360821 | 吉安县
360822 | 吉水县
360823 | 峡江县
360824 | 新干县
360825 | 永丰县
360826 | 泰和县
360827 | 遂川县
360828 | 万安县
360829 | 安福县
360830 | 永新县
360881 | 井冈山市
360900 | 宜春市
360901 | 市辖区
360902 | 袁州区
360921 | 奉新县
360922 | 万载县
360923 | 上高县
360924 | 宜丰县
360925 | 靖安县
360926 | 铜鼓县
360981 | 丰城市
360982 | 樟树市
360983 | 高安市
361000 | 抚州市
361001 | 市辖区
361002 | 临川区
361003 | 东乡区
361021 | 南城县
361022 | 黎川县
361023 | 南丰县
361024 | 崇仁县
361025 | 乐安县
361026 | 宜黄县
361027 | 金溪县
361028 | 资溪县
361030 | 广昌县
361100 | 上饶市
361101 | 市辖区
361102 | 信州区
361103 | 广丰区
361121 | 上饶县
361123 | 玉山县
361124 | 铅山县
361125 | 横峰县
361126 | 弋阳县
361127 | 余干县
361128 | 鄱阳县
361129 | 万年县
361130 | 婺源县
361181 | 德兴市
361190 | 经济技术开发区
370000 | 山东省
370100 | 济南市
370101 | 市辖区
370102 | 历下区
370103 | 市中区
370104 | 槐荫区
370105 | 天桥区
370112 | 历城区
370113 | 长清区
370114 | 章丘区
370124 | 平阴县
370125 | 济阳区
370126 | 商河县
370181 | 章丘市
370190 | 济南高新技术开发区
370191 | 济南新旧动能转换先行区
370192 | 济南市南部山区
370200 | 青岛市
370201 | 市辖区
370202 | 市南区
370203 | 市北区
370211 | 黄岛区
370212 | 崂山区
370213 | 李沧区
370214 | 城阳区
370215 | 即墨区
370281 | 胶州市
370282 | 即墨市
370283 | 平度市
370285 | 莱西市
370290 | 高新区
370291 | 保税区
370300 | 淄博市
370301 | 市辖区
370302 | 淄川区
370303 | 张店区
370304 | 博山区
370305 | 临淄区
370306 | 周村区
370321 | 桓台县
370322 | 高青县
370323 | 沂源县
370390 | 淄博高新技术产业开发区
370391 | 淄博市文昌湖省级旅游度假区
370392 | 淄博经济开发区
370400 | 枣庄市
370401 | 市辖区
370402 | 市中区
370403 | 薛城区
370404 | 峄城区
370405 | 台儿庄区
370406 | 山亭区
370481 | 滕州市
370490 | 高新区
370500 | 东营市
370501 | 市辖区
370502 | 东营区
370503 | 河口区
370505 | 垦利区
370522 | 利津县
370523 | 广饶县
370590 | 东营经济技术开发区
370591 | 东营港经济开发区
370592 | 山东省黄河三角洲农业高新技术产业示范区
370600 | 烟台市
370601 | 市辖区
370602 | 芝罘区
370611 | 福山区
370612 | 牟平区
370613 | 莱山区
370634 | 长岛县
370681 | 龙口市
370682 | 莱阳市
370683 | 莱州市
370684 | 蓬莱市
370685 | 招远市
370686 | 栖霞市
370687 | 海阳市
370690 | 开发区
370691 | 高新区
370692 | 昆嵛山自然保护区
370693 | 保税港区
370700 | 潍坊市
370701 | 市辖区
370702 | 潍城区
370703 | 寒亭区
370704 | 坊子区
370705 | 奎文区
370724 | 临朐县
370725 | 昌乐县
370781 | 青州市
370782 | 诸城市
370783 | 寿光市
370784 | 安丘市
370785 | 高密市
370786 | 昌邑市
370790 | 高新区
370791 | 滨海区
370792 | 峡山区
370793 | 保税区
370800 | 济宁市
370801 | 市辖区
370811 | 任城区
370812 | 兖州区
370826 | 微山县
370827 | 鱼台县
370828 | 金乡县
370829 | 嘉祥县
370830 | 汶上县
370831 | 泗水县
370832 | 梁山县
370881 | 曲阜市
370883 | 邹城市
370900 | 泰安市
370901 | 市辖区
370902 | 泰山区
370911 | 岱岳区
370921 | 宁阳县
370923 | 东平县
370982 | 新泰市
370983 | 肥城市
370990 | 高新技术开发区
371000 | 威海市
371001 | 市辖区
371002 | 环翠区
371003 | 文登区
371082 | 荣成市
371083 | 乳山市
371090 | 威海火炬高技术产业开发区
371091 | 威海经济技术开发区
371092 | 威海临港经济技术开发区
371093 | 威海南海新区
371100 | 日照市
371101 | 市辖区
371102 | 东港区
371103 | 岚山区
371121 | 五莲县
371122 | 莒县
371190 | 日照经济技术开发区
371191 | 日照山海天旅游度假区
371202 | 莱芜区
371203 | 钢城区
371290 | 莱芜高新技术产业开发区
371291 | 莱芜市雪野旅游区
371292 | 莱芜经济开发区
371293 | 莱芜农业高新技术产业示范区
371300 | 临沂市
371301 | 市辖区
371302 | 兰山区
371311 | 罗庄区
371312 | 河东区
371321 | 沂南县
371322 | 郯城县
371323 | 沂水县
371324 | 兰陵县
371325 | 费县
371326 | 平邑县
371327 | 莒南县
371328 | 蒙阴县
371329 | 临沭县
371390 | 高新技术产业开发区
371391 | 经济技术开发区
371392 | 临港经济开发区
371393 | 蒙山旅游区
371394 | 临沂综合保税区
371400 | 德州市
371401 | 市辖区
371402 | 德城区
371403 | 陵城区
371422 | 宁津县
371423 | 庆云县
371424 | 临邑县
371425 | 齐河县
371426 | 平原县
371427 | 夏津县
371428 | 武城县
371481 | 乐陵市
371482 | 禹城市
371490 | 德州经济技术开发区
371491 | 德州运河经济开发区
371500 | 聊城市
371501 | 市辖区
371502 | 东昌府区
371521 | 阳谷县
371522 | 莘县
371523 | 茌平县
371524 | 东阿县
371525 | 冠县
371526 | 高唐县
371581 | 临清市
371590 | 经济开发区
371591 | 旅游度假区
371592 | 高新区
371600 | 滨州市
371601 | 市辖区
371602 | 滨城区
371603 | 沾化区
371621 | 惠民县
371622 | 阳信县
371623 | 无棣县
371625 | 博兴县
371626 | 邹平市
371690 | 滨州经济技术开发区
371691 | 滨州高新技术产业开发区
371692 | 滨州北海经济开发区
371700 | 菏泽市
371701 | 市辖区
371702 | 牡丹区
371703 | 定陶区
371721 | 曹县
371722 | 单县
371723 | 成武县
371724 | 巨野县
371725 | 郓城县
371726 | 鄄城县
371728 | 东明县
371790 | 开发区
371791 | 高新区
410000 | 河南省
410100 | 郑州市
410101 | 市辖区
410102 | 中原区
410103 | 二七区
410104 | 管城回族区
410105 | 金水区
410106 | 上街区
410108 | 惠济区
410122 | 中牟县
410181 | 巩义市
410182 | 荥阳市
410183 | 新密市
410184 | 新郑市
410185 | 登封市
410200 | 开封市
410201 | 市辖区
410202 | 龙亭区
410203 | 顺河回族区
410204 | 鼓楼区
410205 | 禹王台区
410212 | 祥符区
410221 | 杞县
410222 | 通许县
410223 | 尉氏县
410225 | 兰考县
410300 | 洛阳市
410301 | 市辖区
410302 | 老城区
410303 | 西工区
410304 | 瀍河回族区
410305 | 涧西区
410306 | 吉利区
410311 | 洛龙区
410322 | 孟津县
410323 | 新安县
410324 | 栾川县
410325 | 嵩县
410326 | 汝阳县
410327 | 宜阳县
410328 | 洛宁县
410329 | 伊川县
410381 | 偃师市
410400 | 平顶山市
410401 | 市辖区
410402 | 新华区
410403 | 卫东区
410404 | 石龙区
410411 | 湛河区
410421 | 宝丰县
410422 | 叶县
410423 | 鲁山县
410425 | 郏县
410481 | 舞钢市
410482 | 汝州市
410500 | 安阳市
410501 | 市辖区
410502 | 文峰区
410503 | 北关区
410505 | 殷都区
410506 | 龙安区
410522 | 安阳县
410523 | 汤阴县
410526 | 滑县
410527 | 内黄县
410581 | 林州市
410590 | 安阳市高新技术产业开发区
410600 | 鹤壁市
410601 | 市辖区
410602 | 鹤山区
410603 | 山城区
410611 | 淇滨区
410621 | 浚县
410622 | 淇县
410690 | 经济技术开发区
410700 | 新乡市
410701 | 市辖区
410702 | 红旗区
410703 | 卫滨区
410704 | 凤泉区
410711 | 牧野区
410721 | 新乡县
410724 | 获嘉县
410725 | 原阳县
410726 | 延津县
410727 | 封丘县
410728 | 长垣县
410781 | 卫辉市
410782 | 辉县市
410790 | 开发区
410791 | 经开区
410792 | 平原示范区
410800 | 焦作市
410801 | 市辖区
410802 | 解放区
410803 | 中站区
410804 | 马村区
410811 | 山阳区
410821 | 修武县
410822 | 博爱县
410823 | 武陟县
410825 | 温县
410882 | 沁阳市
410883 | 孟州市
410890 | 焦作城乡一体化示范区
410900 | 濮阳市
410901 | 市辖区
410902 | 华龙区
410922 | 清丰县
410923 | 南乐县
410926 | 范县
410927 | 台前县
410928 | 濮阳县
410990 | 开发区
410991 | 城乡一体化示范区
410992 | 工业园区分局
410993 | 中原油田分局
411000 | 许昌市
411001 | 市辖区
411002 | 魏都区
411024 | 鄢陵县
411025 | 襄城县
411081 | 禹州市
411082 | 长葛市
411100 | 漯河市
411101 | 市辖区
411102 | 源汇区
411103 | 郾城区
411104 | 召陵区
411121 | 舞阳县
411122 | 临颍县
411200 | 三门峡市
411201 | 市辖区
411202 | 湖滨区
411203 | 陕州区
411221 | 渑池县
411224 | 卢氏县
411281 | 义马市
411282 | 灵宝市
411300 | 南阳市
411301 | 市辖区
411302 | 宛城区
411303 | 卧龙区
411321 | 南召县
411322 | 方城县
411323 | 西峡县
411324 | 镇平县
411325 | 内乡县
411326 | 淅川县
411327 | 社旗县
411328 | 唐河县
411329 | 新野县
411330 | 桐柏县
411381 | 邓州市
411400 | 商丘市
411401 | 市辖区
411402 | 梁园区
411403 | 睢阳区
411421 | 民权县
411422 | 睢县
411423 | 宁陵县
411424 | 柘城县
411425 | 虞城县
411426 | 夏邑县
411481 | 永城市
411490 | 黄泛区
411491 | 经济技术开发区
411500 | 信阳市
411501 | 市辖区
411502 | 浉河区
411503 | 平桥区
411521 | 罗山县
411522 | 光山县
411523 | 新县
411524 | 商城县
411525 | 固始县
411526 | 潢川县
411527 | 淮滨县
411528 | 息县
411600 | 周口市
411601 | 市辖区
411602 | 川汇区
411621 | 扶沟县
411622 | 西华县
411623 | 商水县
411624 | 沈丘县
411625 | 郸城县
411626 | 淮阳县
411627 | 太康县
411628 | 鹿邑县
411681 | 项城市
411700 | 驻马店市
411701 | 市辖区
411702 | 驿城区
411721 | 西平县
411722 | 上蔡县
411723 | 平舆县
411724 | 正阳县
411725 | 确山县
411726 | 泌阳县
411727 | 汝南县
411728 | 遂平县
411729 | 新蔡县
419000 | 省直辖县级行政区划
419001 | 济源市
420000 | 湖北省
420100 | 武汉市
420101 | 市辖区
420102 | 江岸区
420103 | 江汉区
420104 | 硚口区
420105 | 汉阳区
420106 | 武昌区
420107 | 青山区
420111 | 洪山区
420112 | 东西湖区
420113 | 汉南区
420114 | 蔡甸区
420115 | 江夏区
420116 | 黄陂区
420117 | 新洲区
420200 | 黄石市
420201 | 市辖区
420202 | 黄石港区
420203 | 西塞山区
420204 | 下陆区
420205 | 铁山区
420222 | 阳新县
420281 | 大冶市
420300 | 十堰市
420301 | 市辖区
420302 | 茅箭区
420303 | 张湾区
420304 | 郧阳区
420322 | 郧西县
420323 | 竹山县
420324 | 竹溪县
420325 | 房县
420381 | 丹江口市
420500 | 宜昌市
420501 | 市辖区
420502 | 西陵区
420503 | 伍家岗区
420504 | 点军区
420505 | 猇亭区
420506 | 夷陵区
420525 | 远安县
420526 | 兴山县
420527 | 秭归县
420528 | 长阳土家族自治县
420529 | 五峰土家族自治县
420581 | 宜都市
420582 | 当阳市
420583 | 枝江市
420600 | 襄阳市
420601 | 市辖区
420602 | 襄城区
420606 | 樊城区
420607 | 襄州区
420624 | 南漳县
420625 | 谷城县
420626 | 保康县
420682 | 老河口市
420683 | 枣阳市
420684 | 宜城市
420700 | 鄂州市
420701 | 市辖区
420702 | 梁子湖区
420703 | 华容区
420704 | 鄂城区
420800 | 荆门市
420801 | 市辖区
420802 | 东宝区
420804 | 掇刀区
420821 | 京山县
420822 | 沙洋县
420881 | 钟祥市
420900 | 孝感市
420901 | 市辖区
420902 | 孝南区
420921 | 孝昌县
420922 | 大悟县
420923 | 云梦县
420981 | 应城市
420982 | 安陆市
420984 | 汉川市
421000 | 荆州市
421001 | 市辖区
421002 | 沙市区
421003 | 荆州区
421022 | 公安县
421023 | 监利县
421024 | 江陵县
421081 | 石首市
421083 | 洪湖市
421087 | 松滋市
421100 | 黄冈市
421101 | 市辖区
421102 | 黄州区
421121 | 团风县
421122 | 红安县
421123 | 罗田县
421124 | 英山县
421125 | 浠水县
421126 | 蕲春县
421127 | 黄梅县
421181 | 麻城市
421182 | 武穴市
421200 | 咸宁市
421201 | 市辖区
421202 | 咸安区
421221 | 嘉鱼县
421222 | 通城县
421223 | 崇阳县
421224 | 通山县
421281 | 赤壁市
421300 | 随州市
421301 | 市辖区
421303 | 曾都区
421321 | 随县
421381 | 广水市
422800 | 恩施土家族苗族自治州
422801 | 恩施市
422802 | 利川市
422822 | 建始县
422823 | 巴东县
422825 | 宣恩县
422826 | 咸丰县
422827 | 来凤县
422828 | 鹤峰县
429000 | 省直辖县级行政区划
429004 | 仙桃市
429005 | 潜江市
429006 | 天门市
429021 | 神农架林区
430000 | 湖南省
430100 | 长沙市
430101 | 市辖区
430102 | 芙蓉区
430103 | 天心区
430104 | 岳麓区
430105 | 开福区
430111 | 雨花区
430112 | 望城区
430121 | 长沙县
430124 | 宁乡县
430181 | 浏阳市
430200 | 株洲市
430201 | 市辖区
430202 | 荷塘区
430203 | 芦淞区
430204 | 石峰区
430211 | 天元区
430221 | 株洲县
430223 | 攸县
430224 | 茶陵县
430225 | 炎陵县
430281 | 醴陵市
430300 | 湘潭市
430301 | 市辖区
430302 | 雨湖区
430304 | 岳塘区
430321 | 湘潭县
430381 | 湘乡市
430382 | 韶山市
430400 | 衡阳市
430401 | 市辖区
430405 | 珠晖区
430406 | 雁峰区
430407 | 石鼓区
430408 | 蒸湘区
430412 | 南岳区
430421 | 衡阳县
430422 | 衡南县
430423 | 衡山县
430424 | 衡东县
430426 | 祁东县
430481 | 耒阳市
430482 | 常宁市
430500 | 邵阳市
430501 | 市辖区
430502 | 双清区
430503 | 大祥区
430511 | 北塔区
430521 | 邵东县
430522 | 新邵县
430523 | 邵阳县
430524 | 隆回县
430525 | 洞口县
430527 | 绥宁县
430528 | 新宁县
430529 | 城步苗族自治县
430581 | 武冈市
430600 | 岳阳市
430601 | 市辖区
430602 | 岳阳楼区
430603 | 云溪区
430611 | 君山区
430621 | 岳阳县
430623 | 华容县
430624 | 湘阴县
430626 | 平江县
430681 | 汨罗市
430682 | 临湘市
430700 | 常德市
430701 | 市辖区
430702 | 武陵区
430703 | 鼎城区
430721 | 安乡县
430722 | 汉寿县
430723 | 澧县
430724 | 临澧县
430725 | 桃源县
430726 | 石门县
430781 | 津市市
430800 | 张家界市
430801 | 市辖区
430802 | 永定区
430811 | 武陵源区
430821 | 慈利县
430822 | 桑植县
430900 | 益阳市
430901 | 市辖区
430902 | 资阳区
430903 | 赫山区
430921 | 南县
430922 | 桃江县
430923 | 安化县
430981 | 沅江市
431000 | 郴州市
431001 | 市辖区
431002 | 北湖区
431003 | 苏仙区
431021 | 桂阳县
431022 | 宜章县
431023 | 永兴县
431024 | 嘉禾县
431025 | 临武县
431026 | 汝城县
431027 | 桂东县
431028 | 安仁县
431081 | 资兴市
431100 | 永州市
431101 | 市辖区
431102 | 零陵区
431103 | 冷水滩区
431121 | 祁阳县
431122 | 东安县
431123 | 双牌县
431124 | 道县
431125 | 江永县
431126 | 宁远县
431127 | 蓝山县
431128 | 新田县
431129 | 江华瑶族自治县
431200 | 怀化市
431201 | 市辖区
431202 | 鹤城区
431221 | 中方县
431222 | 沅陵县
431223 | 辰溪县
431224 | 溆浦县
431225 | 会同县
431226 | 麻阳苗族自治县
431227 | 新晃侗族自治县
431228 | 芷江侗族自治县
431229 | 靖州苗族侗族自治县
431230 | 通道侗族自治县
431281 | 洪江市
431300 | 娄底市
431301 | 市辖区
431302 | 娄星区
431321 | 双峰县
431322 | 新化县
431381 | 冷水江市
431382 | 涟源市
433100 | 湘西土家族苗族自治州
433101 | 吉首市
433122 | 泸溪县
433123 | 凤凰县
433124 | 花垣县
433125 | 保靖县
433126 | 古丈县
433127 | 永顺县
433130 | 龙山县
440000 | 广东省
440100 | 广州市
440101 | 市辖区
440103 | 荔湾区
440104 | 越秀区
440105 | 海珠区
440106 | 天河区
440111 | 白云区
440112 | 黄埔区
440113 | 番禺区
440114 | 花都区
440115 | 南沙区
440116 | 萝岗区
440117 | 从化区
440118 | 增城区
440200 | 韶关市
440201 | 市辖区
440203 | 武江区
440204 | 浈江区
440205 | 曲江区
440222 | 始兴县
440224 | 仁化县
440229 | 翁源县
440232 | 乳源瑶族自治县
440233 | 新丰县
440281 | 乐昌市
440282 | 南雄市
440300 | 深圳市
440301 | 市辖区
440303 | 罗湖区
440304 | 福田区
440305 | 南山区
440306 | 宝安区
440307 | 龙岗区
440308 | 盐田区
440400 | 珠海市
440401 | 市辖区
440402 | 香洲区
440403 | 斗门区
440404 | 金湾区
440500 | 汕头市
440501 | 市辖区
440507 | 龙湖区
440511 | 金平区
440512 | 濠江区
440513 | 潮阳区
440514 | 潮南区
440515 | 澄海区
440523 | 南澳县
440600 | 佛山市
440601 | 市辖区
440604 | 禅城区
440605 | 南海区
440606 | 顺德区
440607 | 三水区
440608 | 高明区
440700 | 江门市
440701 | 市辖区
440703 | 蓬江区
440704 | 江海区
440705 | 新会区
440781 | 台山市
440783 | 开平市
440784 | 鹤山市
440785 | 恩平市
440800 | 湛江市
440801 | 市辖区
440802 | 赤坎区
440803 | 霞山区
440804 | 坡头区
440811 | 麻章区
440823 | 遂溪县
440825 | 徐闻县
440881 | 廉江市
440882 | 雷州市
440883 | 吴川市
440900 | 茂名市
440901 | 市辖区
440902 | 茂南区
440904 | 电白区
440981 | 高州市
440982 | 化州市
440983 | 信宜市
441200 | 肇庆市
441201 | 市辖区
441202 | 端州区
441203 | 鼎湖区
441204 | 高要区
441223 | 广宁县
441224 | 怀集县
441225 | 封开县
441226 | 德庆县
441284 | 四会市
441300 | 惠州市
441301 | 市辖区
441302 | 惠城区
441303 | 惠阳区
441322 | 博罗县
441323 | 惠东县
441324 | 龙门县
441400 | 梅州市
441401 | 市辖区
441402 | 梅江区
441403 | 梅县区
441422 | 大埔县
441423 | 丰顺县
441424 | 五华县
441426 | 平远县
441427 | 蕉岭县
441481 | 兴宁市
441500 | 汕尾市
441501 | 市辖区
441502 | 城区
441521 | 海丰县
441523 | 陆河县
441581 | 陆丰市
441600 | 河源市
441601 | 市辖区
441602 | 源城区
441621 | 紫金县
441622 | 龙川县
441623 | 连平县
441624 | 和平县
441625 | 东源县
441700 | 阳江市
441701 | 市辖区
441702 | 江城区
441704 | 阳东区
441721 | 阳西县
441781 | 阳春市
441800 | 清远市
441801 | 市辖区
441802 | 清城区
441803 | 清新区
441821 | 佛冈县
441823 | 阳山县
441825 | 连山壮族瑶族自治县
441826 | 连南瑶族自治县
441881 | 英德市
441882 | 连州市
441900 | 东莞市
441900003000 | 东城街道办事处
441900004000 | 南城街道办事处
441900005000 | 万江街道办事处
441900006000 | 莞城街道办事处
441900101000 | 石碣镇
441900102000 | 石龙镇
441900103000 | 茶山镇
441900104000 | 石排镇
441900105000 | 企石镇
441900106000 | 横沥镇
441900107000 | 桥头镇
441900108000 | 谢岗镇
441900109000 | 东坑镇
441900110000 | 常平镇
441900111000 | 寮步镇
441900112000 | 樟木头镇
441900113000 | 大朗镇
441900114000 | 黄江镇
441900115000 | 清溪镇
441900116000 | 塘厦镇
441900117000 | 凤岗镇
441900118000 | 大岭山镇
441900119000 | 长安镇
441900121000 | 虎门镇
441900122000 | 厚街镇
441900123000 | 沙田镇
441900124000 | 道滘镇
441900125000 | 洪梅镇
441900126000 | 麻涌镇
441900127000 | 望牛墩镇
441900128000 | 中堂镇
441900129000 | 高埗镇
441900401000 | 松山湖管委会
441900402000 | 虎门港管委会
441900403000 | 东莞生态园
441901 | 东莞市
442000 | 中山市
442000001 | 石岐区
442000002 | 东区
442000003 | 火炬区
442000004 | 西区
442000005 | 南区
442000100 | 小榄镇
442000101 | 黄圃镇
442000102 | 民众镇
442000103 | 东凤镇
442000104 | 东升镇
442000105 | 古镇镇
442000106 | 沙溪镇
442000107 | 坦洲镇
442000108 | 港口镇
442000109 | 三角镇
442000110 | 横栏镇
442000111 | 南头镇
442000112 | 阜沙镇
442000113 | 南朗镇
442000114 | 三乡镇
442000115 | 板芙镇
442000116 | 大涌镇
442000117 | 神湾镇
442000118 | 五桂山镇
442001 | 中山市
445100 | 潮州市
445101 | 市辖区
445102 | 湘桥区
445103 | 潮安区
445122 | 饶平县
445200 | 揭阳市
445201 | 市辖区
445202 | 榕城区
445203 | 揭东区
445222 | 揭西县
445224 | 惠来县
445281 | 普宁市
445300 | 云浮市
445301 | 市辖区
445302 | 云城区
445303 | 云安区
445321 | 新兴县
445322 | 郁南县
445381 | 罗定市
450000 | 广西壮族自治区
450100 | 南宁市
450101 | 市辖区
450102 | 兴宁区
450103 | 青秀区
450105 | 江南区
450107 | 西乡塘区
450108 | 良庆区
450109 | 邕宁区
450110 | 武鸣区
450123 | 隆安县
450124 | 马山县
450125 | 上林县
450126 | 宾阳县
450127 | 横县
450200 | 柳州市
450201 | 市辖区
450202 | 城中区
450203 | 鱼峰区
450204 | 柳南区
450205 | 柳北区
450206 | 柳江区
450222 | 柳城县
450223 | 鹿寨县
450224 | 融安县
450225 | 融水苗族自治县
450226 | 三江侗族自治县
450300 | 桂林市
450301 | 市辖区
450302 | 秀峰区
450303 | 叠彩区
450304 | 象山区
450305 | 七星区
450311 | 雁山区
450312 | 临桂区
450321 | 阳朔县
450323 | 灵川县
450324 | 全州县
450325 | 兴安县
450326 | 永福县
450327 | 灌阳县
450328 | 龙胜各族自治县
450329 | 资源县
450330 | 平乐县
450331 | 荔浦县
450332 | 恭城瑶族自治县
450400 | 梧州市
450401 | 市辖区
450403 | 万秀区
450405 | 长洲区
450406 | 龙圩区
450421 | 苍梧县
450422 | 藤县
450423 | 蒙山县
450481 | 岑溪市
450500 | 北海市
450501 | 市辖区
450502 | 海城区
450503 | 银海区
450512 | 铁山港区
450521 | 合浦县
450600 | 防城港市
450601 | 市辖区
450602 | 港口区
450603 | 防城区
450621 | 上思县
450681 | 东兴市
450700 | 钦州市
450701 | 市辖区
450702 | 钦南区
450703 | 钦北区
450721 | 灵山县
450722 | 浦北县
450800 | 贵港市
450801 | 市辖区
450802 | 港北区
450803 | 港南区
450804 | 覃塘区
450821 | 平南县
450881 | 桂平市
450900 | 玉林市
450901 | 市辖区
450902 | 玉州区
450903 | 福绵区
450921 | 容县
450922 | 陆川县
450923 | 博白县
450924 | 兴业县
450981 | 北流市
451000 | 百色市
451001 | 市辖区
451002 | 右江区
451021 | 田阳县
451022 | 田东县
451023 | 平果县
451024 | 德保县
451026 | 那坡县
451027 | 凌云县
451028 | 乐业县
451029 | 田林县
451030 | 西林县
451031 | 隆林各族自治县
451081 | 靖西市
451100 | 贺州市
451101 | 市辖区
451102 | 八步区
451103 | 平桂区
451121 | 昭平县
451122 | 钟山县
451123 | 富川瑶族自治县
451200 | 河池市
451201 | 市辖区
451202 | 金城江区
451221 | 南丹县
451222 | 天峨县
451223 | 凤山县
451224 | 东兰县
451225 | 罗城仫佬族自治县
451226 | 环江毛南族自治县
451227 | 巴马瑶族自治县
451228 | 都安瑶族自治县
451229 | 大化瑶族自治县
451281 | 宜州市
451300 | 来宾市
451301 | 市辖区
451302 | 兴宾区
451321 | 忻城县
451322 | 象州县
451323 | 武宣县
451324 | 金秀瑶族自治县
451381 | 合山市
451400 | 崇左市
451401 | 市辖区
451402 | 江州区
451421 | 扶绥县
451422 | 宁明县
451423 | 龙州县
451424 | 大新县
451425 | 天等县
451481 | 凭祥市
460000 | 海南省
460100 | 海口市
460101 | 市辖区
460105 | 秀英区
460106 | 龙华区
460107 | 琼山区
460108 | 美兰区
460200 | 三亚市
460201 | 市辖区
460202 | 海棠区
460203 | 吉阳区
460204 | 天涯区
460205 | 崖州区
460300 | 三沙市
460400 | 儋州市
469000 | 省直辖县级行政区划
469001 | 五指山市
469002 | 琼海市
469005 | 文昌市
469006 | 万宁市
469007 | 东方市
469021 | 定安县
469022 | 屯昌县
469023 | 澄迈县
469024 | 临高县
469025 | 白沙黎族自治县
469026 | 昌江黎族自治县
469027 | 乐东黎族自治县
469028 | 陵水黎族自治县
469029 | 保亭黎族苗族自治县
469030 | 琼中黎族苗族自治县
500000 | 重庆市
500100 | 市辖区
500101 | 万州区
500102 | 涪陵区
500103 | 渝中区
500104 | 大渡口区
500105 | 江北区
500106 | 沙坪坝区
500107 | 九龙坡区
500108 | 南岸区
500109 | 北碚区
500110 | 綦江区
500111 | 大足区
500112 | 渝北区
500113 | 巴南区
500114 | 黔江区
500115 | 长寿区
500116 | 江津区
500117 | 合川区
500118 | 永川区
500119 | 南川区
500120 | 璧山区
500151 | 铜梁区
500152 | 潼南区
500153 | 荣昌区
500154 | 开州区
500200 | 省直辖县级行政区划
500228 | 梁平县
500229 | 城口县
500230 | 丰都县
500231 | 垫江县
500232 | 武隆县
500233 | 忠县
500235 | 云阳县
500236 | 奉节县
500237 | 巫山县
500238 | 巫溪县
500240 | 石柱土家族自治县
500241 | 秀山土家族苗族自治县
500242 | 酉阳土家族苗族自治县
500243 | 彭水苗族土家族自治县
510000 | 四川省
510100 | 成都市
510101 | 市辖区
510104 | 锦江区
510105 | 青羊区
510106 | 金牛区
510107 | 武侯区
510108 | 成华区
510112 | 龙泉驿区
510113 | 青白江区
510114 | 新都区
510115 | 温江区
510116 | 双流区
510121 | 金堂县
510122 | 双流区
510124 | 郫县
510129 | 大邑县
510131 | 蒲江县
510132 | 新津县
510181 | 都江堰市
510182 | 彭州市
510183 | 邛崃市
510184 | 崇州市
510185 | 简阳市
510300 | 自贡市
510301 | 市辖区
510302 | 自流井区
510303 | 贡井区
510304 | 大安区
510311 | 沿滩区
510321 | 荣县
510322 | 富顺县
510400 | 攀枝花市
510401 | 市辖区
510402 | 东区
510403 | 西区
510411 | 仁和区
510421 | 米易县
510422 | 盐边县
510500 | 泸州市
510501 | 市辖区
510502 | 江阳区
510503 | 纳溪区
510504 | 龙马潭区
510521 | 泸县
510522 | 合江县
510524 | 叙永县
510525 | 古蔺县
510600 | 德阳市
510601 | 市辖区
510603 | 旌阳区
510623 | 中江县
510626 | 罗江县
510681 | 广汉市
510682 | 什邡市
510683 | 绵竹市
510700 | 绵阳市
510701 | 市辖区
510703 | 涪城区
510704 | 游仙区
510705 | 安州区
510722 | 三台县
510723 | 盐亭县
510725 | 梓潼县
510726 | 北川羌族自治县
510727 | 平武县
510781 | 江油市
510800 | 广元市
510801 | 市辖区
510802 | 利州区
510811 | 昭化区
510812 | 朝天区
510821 | 旺苍县
510822 | 青川县
510823 | 剑阁县
510824 | 苍溪县
510900 | 遂宁市
510901 | 市辖区
510903 | 船山区
510904 | 安居区
510921 | 蓬溪县
510922 | 射洪县
510923 | 大英县
511000 | 内江市
511001 | 市辖区
511002 | 市中区
511011 | 东兴区
511024 | 威远县
511025 | 资中县
511028 | 隆昌县
511100 | 乐山市
511101 | 市辖区
511102 | 市中区
511111 | 沙湾区
511112 | 五通桥区
511113 | 金口河区
511123 | 犍为县
511124 | 井研县
511126 | 夹江县
511129 | 沐川县
511132 | 峨边彝族自治县
511133 | 马边彝族自治县
511181 | 峨眉山市
511300 | 南充市
511301 | 市辖区
511302 | 顺庆区
511303 | 高坪区
511304 | 嘉陵区
511321 | 南部县
511322 | 营山县
511323 | 蓬安县
511324 | 仪陇县
511325 | 西充县
511381 | 阆中市
511400 | 眉山市
511401 | 市辖区
511402 | 东坡区
511403 | 彭山区
511421 | 仁寿县
511423 | 洪雅县
511424 | 丹棱县
511425 | 青神县
511500 | 宜宾市
511501 | 市辖区
511502 | 翠屏区
511503 | 南溪区
511521 | 宜宾县
511523 | 江安县
511524 | 长宁县
511525 | 高县
511526 | 珙县
511527 | 筠连县
511528 | 兴文县
511529 | 屏山县
511600 | 广安市
511601 | 市辖区
511602 | 广安区
511603 | 前锋区
511621 | 岳池县
511622 | 武胜县
511623 | 邻水县
511681 | 华蓥市
511700 | 达州市
511701 | 市辖区
511702 | 通川区
511703 | 达川区
511722 | 宣汉县
511723 | 开江县
511724 | 大竹县
511725 | 渠县
511781 | 万源市
511800 | 雅安市
511801 | 市辖区
511802 | 雨城区
511803 | 名山区
511822 | 荥经县
511823 | 汉源县
511824 | 石棉县
511825 | 天全县
511826 | 芦山县
511827 | 宝兴县
511900 | 巴中市
511901 | 市辖区
511902 | 巴州区
511903 | 恩阳区
511921 | 通江县
511922 | 南江县
511923 | 平昌县
512000 | 资阳市
512001 | 市辖区
512002 | 雁江区
512021 | 安岳县
512022 | 乐至县
513200 | 阿坝藏族羌族自治州
513201 | 马尔康市
513221 | 汶川县
513222 | 理县
513223 | 茂县
513224 | 松潘县
513225 | 九寨沟县
513226 | 金川县
513227 | 小金县
513228 | 黑水县
513230 | 壤塘县
513231 | 阿坝县
513232 | 若尔盖县
513233 | 红原县
513300 | 甘孜藏族自治州
513301 | 康定市
513322 | 泸定县
513323 | 丹巴县
513324 | 九龙县
513325 | 雅江县
513326 | 道孚县
513327 | 炉霍县
513328 | 甘孜县
513329 | 新龙县
513330 | 德格县
513331 | 白玉县
513332 | 石渠县
513333 | 色达县
513334 | 理塘县
513335 | 巴塘县
513336 | 乡城县
513337 | 稻城县
513338 | 得荣县
513400 | 凉山彝族自治州
513401 | 西昌市
513422 | 木里藏族自治县
513423 | 盐源县
513424 | 德昌县
513425 | 会理县
513426 | 会东县
513427 | 宁南县
513428 | 普格县
513429 | 布拖县
513430 | 金阳县
513431 | 昭觉县
513432 | 喜德县
513433 | 冕宁县
513434 | 越西县
513435 | 甘洛县
513436 | 美姑县
513437 | 雷波县
520000 | 贵州省
520100 | 贵阳市
520101 | 市辖区
520102 | 南明区
520103 | 云岩区
520111 | 花溪区
520112 | 乌当区
520113 | 白云区
520115 | 观山湖区
520121 | 开阳县
520122 | 息烽县
520123 | 修文县
520181 | 清镇市
520200 | 六盘水市
520201 | 钟山区
520203 | 六枝特区
520221 | 水城县
520222 | 盘县
520300 | 遵义市
520301 | 市辖区
520302 | 红花岗区
520303 | 汇川区
520304 | 播州区
520322 | 桐梓县
520323 | 绥阳县
520324 | 正安县
520325 | 道真仡佬族苗族自治县
520326 | 务川仡佬族苗族自治县
520327 | 凤冈县
520328 | 湄潭县
520329 | 余庆县
520330 | 习水县
520381 | 赤水市
520382 | 仁怀市
520400 | 安顺市
520401 | 市辖区
520402 | 西秀区
520403 | 平坝区
520422 | 普定县
520423 | 镇宁布依族苗族自治县
520424 | 关岭布依族苗族自治县
520425 | 紫云苗族布依族自治县
520500 | 毕节市
520501 | 市辖区
520502 | 七星关区
520521 | 大方县
520522 | 黔西县
520523 | 金沙县
520524 | 织金县
520525 | 纳雍县
520526 | 威宁彝族回族苗族自治县
520527 | 赫章县
520600 | 铜仁市
520601 | 市辖区
520602 | 碧江区
520603 | 万山区
520621 | 江口县
520622 | 玉屏侗族自治县
520623 | 石阡县
520624 | 思南县
520625 | 印江土家族苗族自治县
520626 | 德江县
520627 | 沿河土家族自治县
520628 | 松桃苗族自治县
522300 | 黔西南布依族苗族自治州
522301 | 兴义市
522322 | 兴仁县
522323 | 普安县
522324 | 晴隆县
522325 | 贞丰县
522326 | 望谟县
522327 | 册亨县
522328 | 安龙县
522600 | 黔东南苗族侗族自治州
522601 | 凯里市
522622 | 黄平县
522623 | 施秉县
522624 | 三穗县
522625 | 镇远县
522626 | 岑巩县
522627 | 天柱县
522628 | 锦屏县
522629 | 剑河县
522630 | 台江县
522631 | 黎平县
522632 | 榕江县
522633 | 从江县
522634 | 雷山县
522635 | 麻江县
522636 | 丹寨县
522700 | 黔南布依族苗族自治州
522701 | 都匀市
522702 | 福泉市
522722 | 荔波县
522723 | 贵定县
522725 | 瓮安县
522726 | 独山县
522727 | 平塘县
522728 | 罗甸县
522729 | 长顺县
522730 | 龙里县
522731 | 惠水县
522732 | 三都水族自治县
530000 | 云南省
530100 | 昆明市
530101 | 市辖区
530102 | 五华区
530103 | 盘龙区
530111 | 官渡区
530112 | 西山区
530113 | 东川区
530114 | 呈贡区
530122 | 晋宁县
530124 | 富民县
530125 | 宜良县
530126 | 石林彝族自治县
530127 | 嵩明县
530128 | 禄劝彝族苗族自治县
530129 | 寻甸回族彝族自治县
530181 | 安宁市
530300 | 曲靖市
530301 | 市辖区
530302 | 麒麟区
530303 | 沾益区
530321 | 马龙县
530322 | 陆良县
530323 | 师宗县
530324 | 罗平县
530325 | 富源县
530326 | 会泽县
530381 | 宣威市
530400 | 玉溪市
530401 | 市辖区
530402 | 红塔区
530403 | 江川区
530422 | 澄江县
530423 | 通海县
530424 | 华宁县
530425 | 易门县
530426 | 峨山彝族自治县
530427 | 新平彝族傣族自治县
530428 | 元江哈尼族彝族傣族自治县
530500 | 保山市
530501 | 市辖区
530502 | 隆阳区
530521 | 施甸县
530523 | 龙陵县
530524 | 昌宁县
530581 | 腾冲市
530600 | 昭通市
530601 | 市辖区
530602 | 昭阳区
530621 | 鲁甸县
530622 | 巧家县
530623 | 盐津县
530624 | 大关县
530625 | 永善县
530626 | 绥江县
530627 | 镇雄县
530628 | 彝良县
530629 | 威信县
530630 | 水富县
530700 | 丽江市
530701 | 市辖区
530702 | 古城区
530721 | 玉龙纳西族自治县
530722 | 永胜县
530723 | 华坪县
530724 | 宁蒗彝族自治县
530800 | 普洱市
530801 | 市辖区
530802 | 思茅区
530821 | 宁洱哈尼族彝族自治县
530822 | 墨江哈尼族自治县
530823 | 景东彝族自治县
530824 | 景谷傣族彝族自治县
530825 | 镇沅彝族哈尼族拉祜族自治县
530826 | 江城哈尼族彝族自治县
530827 | 孟连傣族拉祜族佤族自治县
530828 | 澜沧拉祜族自治县
530829 | 西盟佤族自治县
530900 | 临沧市
530901 | 市辖区
530902 | 临翔区
530921 | 凤庆县
530922 | 云县
530923 | 永德县
530924 | 镇康县
530925 | 双江拉祜族佤族布朗族傣族自治县
530926 | 耿马傣族佤族自治县
530927 | 沧源佤族自治县
532300 | 楚雄彝族自治州
532301 | 楚雄市
532322 | 双柏县
532323 | 牟定县
532324 | 南华县
532325 | 姚安县
532326 | 大姚县
532327 | 永仁县
532328 | 元谋县
532329 | 武定县
532331 | 禄丰县
532500 | 红河哈尼族彝族自治州
532501 | 个旧市
532502 | 开远市
532503 | 蒙自市
532504 | 弥勒市
532523 | 屏边苗族自治县
532524 | 建水县
532525 | 石屏县
532527 | 泸西县
532528 | 元阳县
532529 | 红河县
532530 | 金平苗族瑶族傣族自治县
532531 | 绿春县
532532 | 河口瑶族自治县
532600 | 文山壮族苗族自治州
532601 | 文山市
532622 | 砚山县
532623 | 西畴县
532624 | 麻栗坡县
532625 | 马关县
532626 | 丘北县
532627 | 广南县
532628 | 富宁县
532800 | 西双版纳傣族自治州
532801 | 景洪市
532822 | 勐海县
532823 | 勐腊县
532900 | 大理白族自治州
532901 | 大理市
532922 | 漾濞彝族自治县
532923 | 祥云县
532924 | 宾川县
532925 | 弥渡县
532926 | 南涧彝族自治县
532927 | 巍山彝族回族自治县
532928 | 永平县
532929 | 云龙县
532930 | 洱源县
532931 | 剑川县
532932 | 鹤庆县
533100 | 德宏傣族景颇族自治州
533102 | 瑞丽市
533103 | 芒市
533122 | 梁河县
533123 | 盈江县
533124 | 陇川县
533300 | 怒江傈僳族自治州
533301 | 泸水市
533323 | 福贡县
533324 | 贡山独龙族怒族自治县
533325 | 兰坪白族普米族自治县
533400 | 迪庆藏族自治州
533401 | 香格里拉市
533422 | 德钦县
533423 | 维西傈僳族自治县
540000 | 西藏自治区
540100 | 拉萨市
540101 | 市辖区
540102 | 城关区
540103 | 堆龙德庆区
540121 | 林周县
540122 | 当雄县
540123 | 尼木县
540124 | 曲水县
540126 | 达孜县
540127 | 墨竹工卡县
540200 | 日喀则市
540202 | 桑珠孜区
540221 | 南木林县
540222 | 江孜县
540223 | 定日县
540224 | 萨迦县
540225 | 拉孜县
540226 | 昂仁县
540227 | 谢通门县
540228 | 白朗县
540229 | 仁布县
540230 | 康马县
540231 | 定结县
540232 | 仲巴县
540233 | 亚东县
540234 | 吉隆县
540235 | 聂拉木县
540236 | 萨嘎县
540237 | 岗巴县
540300 | 昌都市
540302 | 卡若区
540321 | 江达县
540322 | 贡觉县
540323 | 类乌齐县
540324 | 丁青县
540325 | 察雅县
540326 | 八宿县
540327 | 左贡县
540328 | 芒康县
540329 | 洛隆县
540330 | 边坝县
540400 | 林芝市
540402 | 巴宜区
540421 | 工布江达县
540422 | 米林县
540423 | 墨脱县
540424 | 波密县
540425 | 察隅县
540426 | 朗县
540500 | 山南市
540501 | 市辖区
540502 | 乃东区
540521 | 扎囊县
540522 | 贡嘎县
540523 | 桑日县
540524 | 琼结县
540525 | 曲松县
540526 | 措美县
540527 | 洛扎县
540528 | 加查县
540529 | 隆子县
540530 | 错那县
540531 | 浪卡子县
542400 | 那曲地区
542421 | 那曲县
542422 | 嘉黎县
542423 | 比如县
542424 | 聂荣县
542425 | 安多县
542426 | 申扎县
542427 | 索县
542428 | 班戈县
542429 | 巴青县
542430 | 尼玛县
542431 | 双湖县
542500 | 阿里地区
542521 | 普兰县
542522 | 札达县
542523 | 噶尔县
542524 | 日土县
542525 | 革吉县
542526 | 改则县
542527 | 措勤县
610000 | 陕西省
610100 | 西安市
610101 | 市辖区
610102 | 新城区
610103 | 碑林区
610104 | 莲湖区
610111 | 灞桥区
610112 | 未央区
610113 | 雁塔区
610114 | 阎良区
610115 | 临潼区
610116 | 长安区
610117 | 高陵区
610118 | 鄠邑区
610122 | 蓝田县
610124 | 周至县
610125 | 户县
610190 | 高新区
610191 | 经开区
610192 | 沣东新城
610193 | 港务区
610200 | 铜川市
610201 | 市辖区
610202 | 王益区
610203 | 印台区
610204 | 耀州区
610222 | 宜君县
610290 | 新区
610300 | 宝鸡市
610302 | 渭滨区
610303 | 金台区
610304 | 陈仓区
610305 | 高新区
610322 | 凤翔县
610323 | 岐山县
610324 | 扶风县
610326 | 眉县
610327 | 陇县
610328 | 千阳县
610329 | 麟游县
610330 | 凤县
610331 | 太白县
610390 | 高新区
610400 | 咸阳市
610401 | 市辖区
610402 | 秦都区
610404 | 渭城区
610422 | 三原县
610423 | 泾阳县
610424 | 乾县
610425 | 礼泉县
610426 | 永寿县
610427 | 彬县
610428 | 长武县
610429 | 旬邑县
610430 | 淳化县
610431 | 武功县
610481 | 兴平市
610490 | 高新区
610500 | 渭南市
610501 | 市辖区
610502 | 临渭区
610503 | 华州区
610522 | 潼关县
610523 | 大荔县
610524 | 合阳县
610525 | 澄城县
610526 | 蒲城县
610527 | 白水县
610528 | 富平县
610581 | 韩城市
610582 | 华阴市
610590 | 高新区
610591 | 经开区
610600 | 延安市
610601 | 市辖区
610602 | 宝塔区
610603 | 安塞区
610621 | 延长县
610622 | 延川县
610623 | 子长县
610625 | 志丹县
610626 | 吴起县
610627 | 甘泉县
610628 | 富县
610629 | 洛川县
610630 | 宜川县
610631 | 黄龙县
610632 | 黄陵县
610700 | 汉中市
610701 | 市辖区
610702 | 汉台区
610721 | 南郑县
610722 | 城固县
610723 | 洋县
610724 | 西乡县
610725 | 勉县
610726 | 宁强县
610727 | 略阳县
610728 | 镇巴县
610729 | 留坝县
610730 | 佛坪县
610800 | 榆林市
610801 | 市辖区
610802 | 榆阳区
610803 | 横山区
610822 | 府谷县
610824 | 靖边县
610825 | 定边县
610826 | 绥德县
610827 | 米脂县
610828 | 佳县
610829 | 吴堡县
610830 | 清涧县
610831 | 子洲县
610881 | 神木市
610900 | 安康市
610901 | 市辖区
610902 | 汉滨区
610921 | 汉阴县
610922 | 石泉县
610923 | 宁陕县
610924 | 紫阳县
610925 | 岚皋县
610926 | 平利县
610927 | 镇坪县
610928 | 旬阳县
610929 | 白河县
610990 | 高新区
610991 | 恒口示范区（试验区）
611000 | 商洛市
611001 | 市辖区
611002 | 商州区
611021 | 洛南县
611022 | 丹凤县
611023 | 商南县
611024 | 山阳县
611025 | 镇安县
611026 | 柞水县
611090 | 高新区（商丹园区）
617002 | 沣东新城
619000 | 西咸新区
619090 | 空港新城
619091 | 秦汉新城
619092 | 沣西新城
619093 | 泾河新城
619100 | 杨凌示范区
619190 | 杨陵区
620000 | 甘肃省
620100 | 兰州市
620101 | 市辖区
620102 | 城关区
620103 | 七里河区
620104 | 西固区
620105 | 安宁区
620111 | 红古区
620121 | 永登县
620122 | 皋兰县
620123 | 榆中县
620200 | 嘉峪关市
620201 | 市辖区
620300 | 金昌市
620301 | 市辖区
620302 | 金川区
620321 | 永昌县
620400 | 白银市
620401 | 市辖区
620402 | 白银区
620403 | 平川区
620421 | 靖远县
620422 | 会宁县
620423 | 景泰县
620500 | 天水市
620501 | 市辖区
620502 | 秦州区
620503 | 麦积区
620521 | 清水县
620522 | 秦安县
620523 | 甘谷县
620524 | 武山县
620525 | 张家川回族自治县
620600 | 武威市
620601 | 市辖区
620602 | 凉州区
620621 | 民勤县
620622 | 古浪县
620623 | 天祝藏族自治县
620700 | 张掖市
620701 | 市辖区
620702 | 甘州区
620721 | 肃南裕固族自治县
620722 | 民乐县
620723 | 临泽县
620724 | 高台县
620725 | 山丹县
620800 | 平凉市
620801 | 市辖区
620802 | 崆峒区
620821 | 泾川县
620822 | 灵台县
620823 | 崇信县
620824 | 华亭县
620825 | 庄浪县
620826 | 静宁县
620900 | 酒泉市
620901 | 市辖区
620902 | 肃州区
620921 | 金塔县
620922 | 瓜州县
620923 | 肃北蒙古族自治县
620924 | 阿克塞哈萨克族自治县
620981 | 玉门市
620982 | 敦煌市
621000 | 庆阳市
621001 | 市辖区
621002 | 西峰区
621021 | 庆城县
621022 | 环县
621023 | 华池县
621024 | 合水县
621025 | 正宁县
621026 | 宁县
621027 | 镇原县
621100 | 定西市
621101 | 市辖区
621102 | 安定区
621121 | 通渭县
621122 | 陇西县
621123 | 渭源县
621124 | 临洮县
621125 | 漳县
621126 | 岷县
621200 | 陇南市
621201 | 市辖区
621202 | 武都区
621221 | 成县
621222 | 文县
621223 | 宕昌县
621224 | 康县
621225 | 西和县
621226 | 礼县
621227 | 徽县
621228 | 两当县
622900 | 临夏回族自治州
622901 | 临夏市
622921 | 临夏县
622922 | 康乐县
622923 | 永靖县
622924 | 广河县
622925 | 和政县
622926 | 东乡族自治县
622927 | 积石山保安族东乡族撒拉族自治县
623000 | 甘南藏族自治州
623001 | 合作市
623021 | 临潭县
623022 | 卓尼县
623023 | 舟曲县
623024 | 迭部县
623025 | 玛曲县
623026 | 碌曲县
623027 | 夏河县
630000 | 青海省
630100 | 西宁市
630101 | 市辖区
630102 | 城东区
630103 | 城中区
630104 | 城西区
630105 | 城北区
630121 | 大通回族土族自治县
630122 | 湟中县
630123 | 湟源县
630200 | 海东市
630202 | 乐都区
630203 | 平安区
630222 | 民和回族土族自治县
630223 | 互助土族自治县
630224 | 化隆回族自治县
630225 | 循化撒拉族自治县
632200 | 海北藏族自治州
632221 | 门源回族自治县
632222 | 祁连县
632223 | 海晏县
632224 | 刚察县
632300 | 黄南藏族自治州
632321 | 同仁县
632322 | 尖扎县
632323 | 泽库县
632324 | 河南蒙古族自治县
632500 | 海南藏族自治州
632521 | 共和县
632522 | 同德县
632523 | 贵德县
632524 | 兴海县
632525 | 贵南县
632600 | 果洛藏族自治州
632621 | 玛沁县
632622 | 班玛县
632623 | 甘德县
632624 | 达日县
632625 | 久治县
632626 | 玛多县
632700 | 玉树藏族自治州
632701 | 玉树市
632722 | 杂多县
632723 | 称多县
632724 | 治多县
632725 | 囊谦县
632726 | 曲麻莱县
632800 | 海西蒙古族藏族自治州
632801 | 格尔木市
632802 | 德令哈市
632803 | 茫崖市
632821 | 乌兰县
632822 | 都兰县
632823 | 天峻县
632890 | 大柴旦行政委员会
640000 | 宁夏回族自治区
640100 | 银川市
640101 | 市辖区
640104 | 兴庆区
640105 | 西夏区
640106 | 金凤区
640121 | 永宁县
640122 | 贺兰县
640181 | 灵武市
640200 | 石嘴山市
640201 | 市辖区
640202 | 大武口区
640205 | 惠农区
640221 | 平罗县
640300 | 吴忠市
640301 | 市辖区
640302 | 利通区
640303 | 红寺堡区
640323 | 盐池县
640324 | 同心县
640381 | 青铜峡市
640400 | 固原市
640401 | 市辖区
640402 | 原州区
640422 | 西吉县
640423 | 隆德县
640424 | 泾源县
640425 | 彭阳县
640500 | 中卫市
640501 | 市辖区
640502 | 沙坡头区
640521 | 中宁县
640522 | 海原县
650000 | 新疆维吾尔自治区
650100 | 乌鲁木齐市
650101 | 市辖区
650102 | 天山区
650103 | 沙依巴克区
650104 | 新市区
650105 | 水磨沟区
650106 | 头屯河区
650107 | 达坂城区
650109 | 米东区
650121 | 乌鲁木齐县
650200 | 克拉玛依市
650201 | 市辖区
650202 | 独山子区
650203 | 克拉玛依区
650204 | 白碱滩区
650205 | 乌尔禾区
650400 | 吐鲁番市
650402 | 高昌区
650421 | 鄯善县
650422 | 托克逊县
650490 | 鄯善工业园区
650500 | 哈密市
650502 | 伊州区
650521 | 巴里坤哈萨克自治县
650522 | 伊吾县
652300 | 昌吉回族自治州
652301 | 昌吉市
652302 | 阜康市
652323 | 呼图壁县
652324 | 玛纳斯县
652325 | 奇台县
652327 | 吉木萨尔县
652328 | 木垒哈萨克自治县
652390 | 昌吉国家农业科技园区
652391 | 准东经济技术开发区
652700 | 博尔塔拉蒙古自治州
652701 | 博乐市
652702 | 阿拉山口市
652722 | 精河县
652723 | 温泉县
652800 | 巴音郭楞蒙古自治州
652801 | 库尔勒市
652822 | 轮台县
652823 | 尉犁县
652824 | 若羌县
652825 | 且末县
652826 | 焉耆回族自治县
652827 | 和静县
652828 | 和硕县
652829 | 博湖县
652890 | 库尔勒市经济技术开发区
652900 | 阿克苏地区
652901 | 阿克苏市
652922 | 温宿县
652923 | 库车县
652924 | 沙雅县
652925 | 新和县
652926 | 拜城县
652927 | 乌什县
652928 | 阿瓦提县
652929 | 柯坪县
653000 | 克孜勒苏柯尔克孜自治州
653001 | 阿图什市
653022 | 阿克陶县
653023 | 阿合奇县
653024 | 乌恰县
653100 | 喀什地区
653101 | 喀什市
653121 | 疏附县
653122 | 疏勒县
653123 | 英吉沙县
653124 | 泽普县
653125 | 莎车县
653126 | 叶城县
653127 | 麦盖提县
653128 | 岳普湖县
653129 | 伽师县
653130 | 巴楚县
653131 | 塔什库尔干塔吉克自治县
653200 | 和田地区
653201 | 和田市
653221 | 和田县
653222 | 墨玉县
653223 | 皮山县
653224 | 洛浦县
653225 | 策勒县
653226 | 于田县
653227 | 民丰县
654000 | 伊犁哈萨克自治州
654002 | 伊宁市
654003 | 奎屯市
654004 | 霍尔果斯市
654021 | 伊宁县
654022 | 察布查尔锡伯自治县
654023 | 霍城县
654024 | 巩留县
654025 | 新源县
654026 | 昭苏县
654027 | 特克斯县
654028 | 尼勒克县
654090 | 奎屯-独山子经济技术开发区
654200 | 塔城地区
654201 | 塔城市
654202 | 乌苏市
654221 | 额敏县
654223 | 沙湾县
654224 | 托里县
654225 | 裕民县
654226 | 和布克赛尔蒙古自治县
654300 | 阿勒泰地区
654301 | 阿勒泰市
654321 | 布尔津县
654322 | 富蕴县
654323 | 福海县
654324 | 哈巴河县
654325 | 青河县
654326 | 吉木乃县
654390 | 阿勒泰市北屯镇
659000 | 新疆生产建设兵团
659001 | 石河子市
659002 | 阿拉尔市
659003 | 图木舒克市
659004 | 五家渠市
659005 | 第十师北屯市
659006 | 铁门关市
659007 | 第五师双河市
659008 | 第四师可克达拉市
659009 | 第十四师昆玉市
659091 | 第七师
659092 | 第九师
659093 | 第十一师
659094 | 第十二师
659095 | 第十三师
710000 | 台湾省
710100 | 台湾
710101 | 台湾
810000 | 香港特别行政区
810100 | 香港特别行政区
810101 | 香港特别行政区
820000 | 澳门特别行政区
820100 | 澳门特别行政区
820101 | 澳门特别行政区
990000 | 其他
990100 | 其他
990101 | 其他

## 行政单位信息表
行政单位信息表
监督机构代码 | 监督机构名称
000000110 | 国家市场监督管理总局
00000011003 | 质量管理司
00000011004 | 计量司
0000001100401 | 综合处
0000001100402 | 量值处
0000001100403 | 法制处
0000001100404 | 产业资源环境处
0000001100405 | 管理与规范处
00000011010 | 特种设备局
00000011011 | 产品质量安全监督管理司
00000011013 | 执法督查司
000000260 | 国家市场监督管理总局信息中心
110000110 | 北京市市场监督管理局
110000170 | 北京市质量技术监督稽查大队
110000190 | 北京市市场监督管理局燕山分局
110101110 | 北京市东城区市场监督管理局
110102110 | 北京市西城区市场监督管理局
110103110 | 北京市崇文区市场监督管理局
110104110 | 北京市宣武区市场监督管理局
110105120 | 北京市朝阳区市场监督管理局
110106120 | 北京市丰台区市场监督管理局
110107120 | 北京市石景山区市场监督管理局
110108110 | 北京市海淀区市场监督管理局
110109110 | 北京市门头沟区市场监督管理局
110111120 | 北京市房山区市场监督管理局
110112110 | 北京市通州区市场监督管理局
110113120 | 北京市顺义区市场监督管理局
110114120 | 北京市昌平区市场监督管理局
110115120 | 北京市大兴区市场监督管理局
110116120 | 北京市怀柔区市场监督管理局
110117110 | 北京市平谷区市场监督管理局
110228110 | 密云县市场监督管理局
110229120 | 延庆县市场监督管理局
120000110 | 天津市市场监督管理委员会
120000170 | 天津市市场监督管理稽查总队
120101140 | 天津市和平区市场监督管理局
120102110 | 天津市河东区市场监督管理局
120103110 | 天津市河西区市场监督管理局
120104110 | 天津市南开区市场监督管理局
120105110 | 天津市河北区市场监督管理局
120106110 | 天津市红桥区市场监督管理局
120110140 | 天津市东丽区市场监督管理局
120111110 | 天津市西青区市场监督管理局
120112110 | 天津市津南区市场监督管理局
120113120 | 天津市北辰区市场监督管理局
120114110 | 天津市武清区市场监督管理局
120115110 | 天津市宝坻区市场监督管理局
120116110 | 天津市滨海新区市场监督管理局
120117110 | 天津市宁河区市场监督管理局
120118110 | 天津市静海区市场监督管理局
120119110 | 天津市蓟州区市场监督管理局
130000110 | 河北省市场监督管理局
130000170 | 河北省市场监督管理局稽查局
130100110 | 石家庄市市场监督管理局
130100190 | 石家庄市市场监督管理局经济开发区分局
130102110 | 石家庄市长安区技术监督局
130103110 | 石家庄市桥东区区技术监督局
130104110 | 石家庄市桥西区区技术监督局
130105110 | 石家庄市新华区技术监督局
130107120 | 石家庄市井陉矿区市场监督管理局
130108110 | 石家庄市市场监督管理局裕华区分局
130121120 | 井陉县市场监督管理局
130123120 | 正定县市场监督管理局
130124120 | 栾城县市场监督管理局
130125120 | 行唐县市场监督管理局
130126120 | 灵寿县市场监督管理局
130127120 | 高邑县市场监督管理局
130128120 | 深泽县市场监督管理局
130129120 | 赞皇县市场监督管理局
130130120 | 无极县市场监督管理局
130131120 | 平山县市场监督管理局
130132120 | 元氏县市场监督管理局
130133120 | 赵县市场监督管理局
130181120 | 辛集市市场监督管理局
130182120 | 藁城市市场监督管理局
130183120 | 晋州市市场监督管理局
130184120 | 新乐市市场监督管理局
130185120 | 鹿泉市市场监督管理局
130200110 | 唐山市市场监督管理局
130200190 | 唐山市市场监督管理局高新开发区分局
130200191 | 唐山市市场监督管理局汉沽管理区分局
130200192 | 唐山市市场监督管理局芦台开发区分局
130200193 | 唐山市市场监督管理局海港开发区分局
130200194 | 唐山市市场监督管理局南堡经济开发区分局
130202110 | 唐山市路南区市场监督管理局
130203110 | 唐山市路北区市场监督管理局
130204120 | 唐山市古冶区市场监督管理局
130205120 | 唐山市开平区市场监督管理局
130207120 | 唐山市丰南区市场监督管理局
130208110 | 唐山市丰润区市场监督管理局
130223120 | 滦县市场监督管理局
130224120 | 滦南县市场监督管理局
130225120 | 乐亭县市场监督管理局
130227120 | 迁西县市场监督管理局
130229120 | 玉田县市场监督管理局
130230120 | 唐海县市场监督管理局
130281120 | 遵化市市场监督管理局
130283120 | 迁安市市场监督管理局
130300110 | 秦皇岛市市场监督管理局
130300190 | 秦皇岛市质量技术监督开发区分局
130302120 | 秦皇岛市质量技术监督海港区分局
130303120 | 秦皇岛市质量技术监督山海关区分局
130304120 | 秦皇岛市质量技术监督北戴河区分局
130321120 | 青龙满族自治县市场监督管理局
130322120 | 昌黎县市场监督管理局
130323120 | 抚宁县市场监督管理局
130324120 | 卢龙县市场监督管理局
130400110 | 邯郸市市场监督管理局
130400190 | 邯郸市市场监督管理局经济技术开发区分局
130402110 | 邯郸市市场监督管理局邯山区分局
130403110 | 邯郸市市场监督管理局丛台区分局
130404110 | 邯郸市市场监督管理局复兴区分局
130406110 | 邯郸市市场监督管理局峰峰矿区分局
130421110 | 邯郸县市场监督管理局
130423110 | 临漳县市场监督管理局
130424110 | 成安县市场监督管理局
130425110 | 大名县市场监督管理局
130426110 | 涉县市场监督管理局
130427110 | 磁县市场监督管理局
130428110 | 肥乡县市场监督管理局
130429110 | 永年县市场监督管理局
130430110 | 邱县市场监督管理局
130431110 | 鸡泽县市场监督管理局
130432110 | 广平县市场监督管理局
130433110 | 馆陶县市场监督管理局
130434110 | 魏县市场监督管理局
130435110 | 曲周县市场监督管理局
130481110 | 武安市市场监督管理局
130500110 | 邢台市市场监督管理局
130500190 | 邢台市市场监督管理局大曹庄管理区分局
130502120 | 邢台市桥东区市场监督管理局
130502190 | 邢台市市场监督管理局开发区分局
130503120 | 邢台市桥西区市场监督管理局
130521120 | 邢台县市场监督管理局
130522120 | 临城县市场监督管理局
130523120 | 内丘县市场监督管理局
130524120 | 柏乡县市场监督管理局
130525120 | 隆尧县市场监督管理局
130526120 | 任县市场监督管理局
130527120 | 南和县市场监督管理局
130528120 | 宁晋县市场监督管理局
130529120 | 巨鹿县市场监督管理局
130530120 | 新河县市场监督管理局
130531120 | 广宗县市场监督管理局
130532120 | 平乡县市场监督管理局
130533120 | 威县市场监督管理局
130534120 | 清河县市场监督管理局
130535120 | 临西县市场监督管理局
130581120 | 南宫市市场监督管理局
130582120 | 沙河市市场监督管理局
130600130 | 保定市市场监督管理局
130600190 | 保定市市场监督管理局高新技术开发区分局
130602110 | 保定市新市区市场监督管理局
130603110 | 保定市北市区市场监督管理局
130604110 | 保定市南市区市场监督管理局
130621110 | 满城县市场监督管理局
130622120 | 清苑县市场监督管理局
130623120 | 涞水县市场监督管理局
130624120 | 阜平县市场监督管理局
130625120 | 徐水县市场监督管理局
130626120 | 定兴县市场监督管理局
130627120 | 唐县市场监督管理局
130628120 | 高阳县市场监督管理局
130629120 | 容城县市场监督管理局
130630120 | 涞源县市场监督管理局
130631110 | 望都县市场监督管理局
130632120 | 安新县市场监督管理局
130633110 | 易县市场监督管理局
130634120 | 曲阳县市场监督管理局
130635120 | 蠡县市场监督管理局
130636120 | 顺平县市场监督管理局
130637120 | 博野县市场监督管理局
130638120 | 雄县市场监督管理局
130681120 | 涿洲市市场监督管理局
130682120 | 定洲市市场监督管理局
130683120 | 安国市市场监督管理局
130684120 | 高碑店市市场监督管理局
130700110 | 张家口市市场监督管理局
130700190 | 张家口市市场监督管理局高新技术开发区分局
130700191 | 张家口市市场监督管理局察北管理区分局
130700192 | 张家口市市场监督管理局塞北管理区分局
130702110 | 张家口市市场监督管理局桥东区分局
130703110 | 张家口市市场监督管理局桥西区分局
130706110 | 张家口市市场监督管理局下花园区分局
130721120 | 宣化县技术监督局
130722120 | 张北县技术监督局
130723120 | 康保县技术监督局
130724120 | 沽源县技术监督局
130725120 | 尚义县技术监督局
130726120 | 蔚县技术监督局
130727120 | 阳原县技术监督局
130728120 | 怀安县技术监督局
130729110 | 万全县技术监督局
130730110 | 怀来县技术监督局
130731120 | 涿鹿县技术监督局
130732120 | 赤城县技术监督局
130733120 | 崇礼县技术监督局
130800110 | 承德市市场监督管理局
130802110 | 承德市双桥区市场监督管理局
130803110 | 承德市双滦区市场监督管理局
130804110 | 承德市鹰手营子矿区市场监督管理局
130821120 | 承德县市场监督管理局
130822120 | 兴隆县市场监督管理局
130823120 | 平泉县市场监督管理局
130824120 | 滦平县市场监督管理局
130825120 | 隆化县市场监督管理局
130826120 | 丰宁满族自治县市场监督管理局
130827120 | 宽城满族自治县市场监督管理局
130828120 | 围场满族蒙古族自治县市场监督管理局
130900130 | 沧州市市场监督管理局
130900190 | 沧州市市场监督管理局临港经济技术开发区分局
130900191 | 沧州市市场监督管理局南大港管理区分局
130902120 | 沧州市市场监督管理局运河东分局
130903120 | 沧州市市场监督管理局运河西分局
130921120 | 沧县市场监督管理局
130922120 | 青县市场监督管理局
130923120 | 东光县市场监督管理局
130924120 | 海兴县市场监督管理局
130925120 | 盐山县市场监督管理局
130926120 | 肃宁县市场监督管理局
130927120 | 南皮县市场监督管理局
130928120 | 吴桥县市场监督管理局
130929120 | 献县市场监督管理局
130930120 | 孟村回族自治县市场监督管理局
130981120 | 泊头市市场监督管理局
130982120 | 任丘市市场监督管理局
130983120 | 黄骅市市场监督管理局
130984120 | 河间市市场监督管理局
131000110 | 廊坊市市场监督管理局
131000190 | 廊坊市市场监督管理局经济开发区分局
131002110 | 廊坊市安次区市场监督管理局
131003110 | 廊坊市广阳区技术监督局
131022120 | 固安县市场监督管理局
131023120 | 永清县市场监督管理局
131024120 | 香河县市场监督管理局
131025120 | 大城县市场监督管理局
131026110 | 文安县市场监督管理局
131028120 | 大厂回族自治县市场监督管理局
131081120 | 霸州市市场监督管理局
131082120 | 三河市市场监督管理局
131100110 | 衡水市市场监督管理局
131100190 | 衡水市市场监督管理局经济开发区分局
131102110 | 衡水市市场监督管理局桃城区分局
131121120 | 枣强县技术监督局
131122120 | 武邑县市场监督管理局
131123120 | 武强县技术监督局
131124120 | 饶阳县技术监督局
131125120 | 安平县市场监督管理局
131126120 | 故城县市场监督管理局
131127120 | 景县市场监督管理局
131128120 | 阜城县市场监督管理局
131181120 | 冀州市市场监督管理局
131182120 | 深州市市场监督管理局
140000110 | 山西省市场监督管理局
140000170 | 山西省质量技术监督稽查分局
140000190 | 山西转型综合改革示范区市场监督管理局
140100110 | 太原市市场监督管理局
140100190 | 太原市市场监督管理局不锈钢产业园区分局
140105110 | 太原市小店区市场监督管理局
140106110 | 太原市迎泽区市场监督管理局
140107110 | 太原市杏花岭区市场监督管理局
140108110 | 太原市尖草坪区市场监督管理局
140109110 | 太原市万柏林区市场监督管理局
140110110 | 太原市晋源区市场监督管理局
140121120 | 清徐县市场监督管理局
140122120 | 阳曲县市场监督管理局
140123120 | 娄烦县市场监督管理局
140181120 | 古交市市场监督管理局
140200110 | 大同市市场监督管理局
140200190 | 大同市市场监督管理局开发区分局
140202110 | 大同市平城区市场监督管理局
140211110 | 大同市云冈区市场监督管理局
140212110 | 大同市新荣区市场监督管理局
140221120 | 阳高县市场监督管理局
140222120 | 天镇县市场监督管理局
140223120 | 广灵县市场监督管理局
140224120 | 灵丘县市场监督管理局
140225120 | 浑源县市场监督管理局
140226120 | 左云县市场监督管理局
140227120 | 大同市云州区市场监督管理局
140300110 | 阳泉市市场监督管理局
140300170 | 阳泉市市场监督管理局稽查分局
140300190 | 阳泉市市场监督管理局开发区分局
140302110 | 阳泉市城区市场监督管理局
140303110 | 阳泉市矿区市场监督管理局
140311110 | 阳泉市郊区市场监督管理局
140321120 | 平定县市场监督管理局
140322120 | 盂县市场监督管理局
140400130 | 长治市市场监督管理局
140400190 | 长治市市场监督管理局高新技术产业开发区分局
140400191 | 长治市市场监督管理局经济技术开发区分局
140403110 | 潞洲区市场监督管理局
140421120 | 上党区市场监督管理局
140423120 | 襄垣县市场监督管理局
140424120 | 屯留区市场监督管理局
140425120 | 平顺县市场监督管理局
140426120 | 黎城县市场监督管理局
140427120 | 壶关县市场监督管理局
140428120 | 长子县市场监督管理局
140429120 | 武乡县市场监督管理局
140430120 | 沁县市场监督管理局
140431120 | 沁源县市场监督管理局
140481120 | 潞城区市场监督管理局
140500120 | 晋城市市场监督管理局
140500190 | 晋城市城区市场监督管理局
140500191 | 晋城市市场监督管理局经济技术开发区分局
140521120 | 沁水县市场监督管理局
140522120 | 阳城县市场监督管理局
140524120 | 陵川县市场监督管理局
140525120 | 泽州县市场监督管理局
140581120 | 高平市市场监督管理局
140600110 | 朔州市市场监督管理局
140600170 | 朔州市市场监督管理局稽查分局
140602110 | 朔州市朔城区市场监督管理局
140603110 | 朔州市平鲁区市场监督管理局
140621120 | 山阴县市场监督管理局
140622120 | 应县市场监督管理局
140623120 | 右玉县市场监督管理局
140624120 | 怀仁县市场监督管理局
140700110 | 晋中市市场监督管理局
140700170 | 晋中市市场监督管理局稽查分局
140700190 | 晋中市市场监督管理局开发区分局
140702110 | 榆次区市场监督管理局
140721120 | 榆社县市场监督管理局
140722120 | 左权县市场监督管理局
140723120 | 和顺县市场监督管理局
140724120 | 寿阳县市场监督管理局
140725120 | 昔阳县市场监督管理局
140726120 | 太谷县市场监督管理局
140727120 | 祁县市场监督管理局
140728120 | 平遥县市场监督管理局
140729120 | 灵石县市场监督管理局
140781120 | 介休市市场监督管理局
140800110 | 运城市市场监督管理局
140800170 | 运城市质量技术监督综合行政执法队
140800192 | 运城市市场监督管理局经济技术开发区分局
140802110 | 盐湖区市场监督管理局
140821120 | 临猗县市场监督管理局
140822120 | 万荣县市场监督管理局
140823120 | 闻喜县市场监督管理局
140824120 | 稷山县市场监督管理局
140825120 | 新绛县市场监督管理局
140826120 | 绛县市场监督管理局
140827120 | 垣曲县市场监督管理
140828120 | 夏县市场监督管理局
140829120 | 平陆县市场监督管理局
140830120 | 芮城县市场监督管理局
140881120 | 永济市市场监督管理局
140882120 | 河津市市场监督管理局
140900110 | 忻州市市场监督管理局
140900170 | 忻州市市场监督管理局稽查分局
140900190 | 忻州市市场监督管理局开发区分局
140900191 | 五台山管委会市场监督管理局
140902110 | 忻府区市场监督管理局
140921120 | 定襄县市场监督管理局
140922120 | 五台县市场监督管理局
140923120 | 代县市场监督管理局
140924120 | 繁峙县市场监督管理局
140925120 | 宁武县市场监督管理局
140926120 | 静乐县市场监督管理局
140927120 | 神池县市场监督管理局
140928120 | 五寨县市场监督管理局
140929120 | 岢岚县市场监督管理局
140930120 | 河曲县市场监督管理局
140931120 | 保德县市场监督管理局
140932120 | 偏关县市场监督管理局
140981120 | 原平市市场监督管理局
141000130 | 临汾市市场监督管理局
141000170 | 临汾市市场监督管理局稽查分局
141000191 | 临汾市市场监督管理局临汾经济开发区分局
141002110 | 尧都区市场监督管理局
141021120 | 曲沃县市场监督管理局
141022120 | 翼城县市场监督管理局
141023120 | 襄汾县市场监督管理局
141024120 | 洪洞县市场监督管理局
141025120 | 古县市场监督管理局
141026120 | 安泽县市场监督管理局
141027120 | 浮山县市场监督管理局
141028120 | 吉县市场监督管理局
141029120 | 乡宁县市场监督管理局
141030120 | 大宁县市场监督管理局
141031120 | 隰县市场监督管理局
141032120 | 永和县市场监督管理局
141033120 | 蒲县市场监督管理局
141034120 | 汾西县市场监督管理局
141081120 | 侯马市市场监督管理局
141082120 | 霍州市市场监督管理局
141100110 | 吕梁市市场监督管理局
141100170 | 吕梁市市场监督管理局稽查分局
141102120 | 吕梁市离石区市场监督管理局
141121120 | 文水县市场监督管理局
141122120 | 交城县市场监督管理局
141123120 | 兴县市场监督管理局
141124120 | 临县市场监督管理局
141125120 | 柳林县市场监督管理局
141126120 | 石楼县市场监督管理局
141127120 | 岚县市场监督管理局
141128120 | 方山县市场监督管理局
141129120 | 中阳县市场监督管理局
141130120 | 交口县市场监督管理局
141181120 | 孝义市市场监督管理局
141182120 | 汾阳市市场监督管理局
150000110 | 内蒙古自治区市场监督管理局
150000190 | 锡林郭勒盟市场监督管理局经济技术开发区分局
150100130 | 呼和浩特市市场监督管理局
150100190 | 呼和浩特市市场监督管理局经济技术开发区分局
150102110 | 呼和浩特市市场监督管理局新城区分局
150103110 | 呼和浩特市市场监督管理局回民区分局
150104110 | 呼和浩特市市场监督管理局玉泉区分局
150105110 | 呼和浩特市市场监督管理局赛罕区分局
150121120 | 土默特左旗市场监督管理局
150122120 | 托克托县市场监督管理局
150123120 | 和林格尔县市场监督管理局
150124120 | 清水河县市场监督管理局
150125120 | 武川县市场监督管理局
150200130 | 包头市市场监督管理局
150202110 | 包头市市场监督管理局东河区分局
150203110 | 包头市市场监督管理局昆都仑区分局
150204110 | 包头市市场监督管理局青山区分局
150205110 | 包头市市场监督管理局石拐区分局
150206110 | 包头市市场监督管理局白云矿区分局
150207110 | 包头市市场监督管理局九原区分局
150221120 | 土默特右旗市场监督管理局
150222120 | 固阳县市场监督管理局
150223120 | 达茂联合旗市场监督管理局
150300130 | 乌海市市场监督管理局
150302110 | 乌海市市场监督管理局海勃湾区分局
150303110 | 乌海市市场监督管理局海南区分局
150304110 | 乌海市市场监督管理局乌达区分局
150400130 | 赤峰市市场监督管理局
150402110 | 赤峰市市场监督管理局红山区分局
150403110 | 赤峰市市场监督管理局元宝山区分局
150404110 | 赤峰市市场监督管理局松山区分局
150421120 | 阿鲁科尔沁旗市场监督管理局
150422120 | 巴林左旗市场监督管理局
150423120 | 巴林右旗市场监督管理局
150424120 | 林西县市场监督管理局
150425120 | 克什克腾旗市场监督管理局
150426120 | 翁牛特旗市场监督管理局
150428120 | 喀喇沁旗市场监督管理局
150429120 | 宁城县市场监督管理局
150430120 | 敖汉旗市场监督管理局
150500130 | 通辽市市场监督管理局
150500190 | 通辽市市场监督管理局开发区分局
150502110 | 通辽市市场监督管理局科尔沁区分局
150521120 | 科尔沁左翼中旗市场监督管理局
150522120 | 科尔沁左翼后旗市场监督管理局
150523120 | 开鲁县市场监督管理局
150524120 | 库伦旗市场监督管理局
150525120 | 奈曼旗市场监督管理局
150526120 | 扎鲁特旗市场监督管理局
150581120 | 霍林郭勒市市场监督管理局
150600130 | 鄂尔多斯市市场监督管理局
150600190 | 准格尔旗市场监督管理局准格尔经济开发区分局
150600191 | 鄂托克旗市场监督管理局棋盘井分局
150602110 | 鄂尔多斯市市场监督管理局东胜区分局
150621120 | 达拉特旗市场监督管理局
150622120 | 准格尔旗市场监督管理局
150623120 | 鄂托克前旗市场监督管理局
150624120 | 鄂托克旗市场监督管理局
150625120 | 杭锦旗市场监督管理局
150626120 | 乌审旗市场监督管理局
150627120 | 伊金霍洛旗市场监督管理局
150628120 | 鄂尔多斯市市场监督管理局康巴什区分局
150700130 | 呼伦贝尔市市场监督管理局
150700190 | 扎赉诺尔区市场监督管理局
150700191 | 呼伦贝尔市市场监督管理局经济技术开发区分局
150702110 | 呼伦贝尔市市场监督管理局海拉尔区分局
150721120 | 阿荣旗市场监督管理局
150722120 | 莫力达瓦达斡尔族自治旗市场监督管理局
150723120 | 鄂伦春自治旗市场监督管理局
150724120 | 鄂温克族自治旗市场监督管理局
150725120 | 陈巴尔虎旗市场监督管理局
150726120 | 新巴尔虎左旗市场监督管理局
150727120 | 新巴尔虎右旗市场监督管理局
150781130 | 满洲里市市场监督管理局
150782120 | 牙克石市市场监督管理局
150783120 | 扎兰屯市市场监督管理局
150784120 | 额尔古纳市市场监督管理局
150785120 | 根河市市场监督管理局
150800130 | 巴彦淖尔市市场监督管理局
150800190 | 巴彦淖尔市经济技术开发区市场监督管理局
150802110 | 巴彦淖尔市临河区市场监督管理局
150821120 | 五原县市场监督管理局
150822120 | 磴口县市场监督管理局
150823120 | 乌拉特前旗市场监督管理局
150824120 | 乌拉特中旗市场监督管理局
150825120 | 乌拉特后旗市场监督管理局
150826120 | 杭锦后旗市场监督管理局
150900130 | 乌兰察布市市场监督管理局
150902110 | 乌兰察布市集宁区市场监督管理局
150921120 | 卓资县市场监督管理局
150922120 | 化德县市场监督管理局
150923120 | 商都县市场监督管理局
150924120 | 兴和县市场监督管理局
150925120 | 凉城县市场监督管理局
150926120 | 察哈尔右翼前旗市场监督管理局
150927120 | 察哈尔右翼中旗市场监督管理局
150928120 | 察哈尔右翼后旗市场监督管理局
150929120 | 四子王旗市场监督管理局
150981120 | 丰镇市市场监督管理局
152200130 | 兴安盟市场监督管理局
152200190 | 兴安盟市场监督管理局经济技术开发区分局
152201110 | 乌兰浩特市市场监督管理局
152202120 | 阿尔山市市场监督管理局
152221110 | 科尔沁右翼前旗市场监督管理局
152222120 | 科尔沁右翼中旗市场监督管理局
152223120 | 扎赉特旗市场监督管理局
152224120 | 突泉县市场监督管理局
152500130 | 锡林郭勒盟市场监督管理局
152500190 | 乌拉盖管理区市场监督管理局
152501130 | 二连浩特市市场监督管理局
152502110 | 锡林浩特市市场监督管理局
152522120 | 阿巴嘎旗市场监督管理局
152523120 | 苏尼特左旗市场监督管理局
152524120 | 苏尼特右旗市场监督管理局
152525120 | 东乌珠穆沁旗市场监督管理局
152526120 | 西乌珠穆沁旗市场监督管理局
152527120 | 太仆寺旗市场监督管理局
152528120 | 镶黄旗市场监督管理局
152529120 | 正镶白旗市场监督管理局
152530120 | 正蓝旗市场监督管理局
152531120 | 多伦县市场监督管理局
152900130 | 阿拉善盟市场监督管理局
152921110 | 阿拉善左旗市场监督管理局
152922120 | 阿拉善右旗市场监督管理局
152923120 | 额济纳旗市场监督管理局
210000110 | 辽宁省市场监督管理局
210100110 | 沈阳市市场监督管理局
210100170 | 沈阳市质量技术监督稽查局
210100171 | 沈阳市市场监督管理局农业高新区分局稽查队
210100172 | 沈阳市市场监督管理局棋盘山分局稽查队
210100173 | 沈阳市市场监督管理局浑南稽查队
210100190 | 沈阳市市场监督管理局农业高新区分局
210100191 | 沈阳市市场监督管理局棋盘山分局
210100192 | 沈阳市市场监督管理局浑南分局
210100193 | 沈阳市市场监督管理局新城子分局
210102120 | 沈阳市和平区市场监督管理局
210102170 | 沈阳市和平区市场监督管理局稽查队
210103120 | 沈阳市沈河区市场监督管理局
210103170 | 沈阳市沈河区市场监督管理局稽查队
210104120 | 沈阳市大东区市场监督管理局
210104170 | 沈阳市质量技术监督大东稽查队
210105120 | 沈阳市市场监督管理局皇姑分局
210105170 | 沈阳市市场监督管理局皇姑分局稽查队
210106120 | 沈阳市市场监督管理局铁西分局
210106170 | 沈阳市质量技术监督铁西稽查队
210111120 | 沈阳市市场监督管理局苏家屯区分局
210111170 | 沈阳市市场监督管理局苏家屯区分局稽查队
210112120 | 沈阳市东陵区市场监督管理局
210112170 | 沈阳市市场监督管理局东陵稽查队
210114120 | 沈阳市市场监督管理局于洪分局
210114170 | 沈阳市质量技术监督于洪稽查队
210122120 | 辽中县市场监督管理局
210122170 | 辽中县质量技术监督稽查队
210123120 | 康平县市场监督管理局
210123170 | 康平县质量技术监督稽查队
210124120 | 法库县市场监督管理局
210124170 | 法库县质量技术监督稽查队
210181120 | 新民市市场监督管理局
210181170 | 新民市质量技术监督稽查队
210200110 | 大连市技术监督局
210200170 | 大连市技术监督局稽查队
210202110 | 大连市中山区技术监督局
210202170 | 大连市中山区技术监督局稽查队
210203110 | 大连市西岗区技术监督局
210203170 | 大连市西岗区技术监督局稽查队
210204110 | 大连市沙河口区技术监督局
210204170 | 大连市沙河口区技术监督局稽查队
210211110 | 大连市甘井子区技术监督局
210211170 | 大连市甘井子区技术监督局稽查队
210212110 | 大连市旅顺口区技术监督局
210212170 | 大连市旅顺口区技术监督局稽查队
210213110 | 大连市金州区技术监督局
210213170 | 大连市金州区技术监督局稽查队
210224110 | 长海县技术监督局
210281110 | 瓦房店市技术监督局
210281170 | 瓦房店市技术监督局稽查队
210282110 | 普兰店市技术监督局
210282170 | 普兰店市技术监督局稽查队
210283110 | 庄河市技术监督局
210283170 | 庄河市技术监督局稽查队
210300110 | 鞍山市技术监督局
210300170 | 鞍山市技术监督稽查支队
210302120 | 鞍山市铁东区技术监督局
210303120 | 鞍山市铁西区技术监督局
210304120 | 鞍山市立山区技术监督局
210311120 | 鞍山市千山区技术监督局
210321120 | 台安县技术监督局
210323110 | 岫岩满族自治县技术监督局
210381110 | 海城市技术监督局
210381170 | 海城市技术监督稽查队
210400110 | 抚顺市技术监督局
210400170 | 抚顺市技术监督监察大队
210411110 | 抚顺市顺城区技术监督局
210421110 | 抚顺县技术监督局
210422130 | 新宾满族自治县技术监督局
210423130 | 清原满族自治县技术监督局
210500110 | 本溪市技术监督局
210500170 | 本溪市质量技术监督稽查队
210502110 | 本溪市平山区技术监督局
210503110 | 本溪市溪湖区技术监督局
210504110 | 本溪市明山区技术监督局
210505110 | 本溪市南芬区技术监督局
210521110 | 本溪满族自治县技术监督局
210522110 | 桓仁满族自治县技术监督局
210600110 | 丹东市技术监督局
210600170 | 丹东市市场监督管理局稽查队
210604110 | 丹东市振安区市场监督管理局
210624110 | 宽甸满族自治县技术监督局
210681110 | 东港市技术监督局
210682120 | 凤城市技术监督局
210700110 | 锦州市技术监督局
210700170 | 锦州市技术监督局稽查队
210700190 | 锦州市技术监督局新区分局
210711110 | 锦州市太和区技术监督局
210726110 | 黑山县市场监督管理局
210727110 | 义县技术监督局
210781110 | 凌海市技术监督局
210782110 | 北镇市技术监督局
210800110 | 营口市技术监督局
210800170 | 营口市技术监督稽查队
210800190 | 营口经济技术开发区技术监督局
210811120 | 营口市老边区技术监督局
210881120 | 盖州市市场监督管理局
210882120 | 大石桥市技术监督局
210900110 | 阜新市技术监督局
210900170 | 阜新市技监局稽查队
210903110 | 阜新市市场监督管理局新邱分局
210905110 | 阜新市清河门区市场监督管理局
210921110 | 阜新蒙古族自治县市场监督管理局
210922110 | 彰武县技术监督局
211000110 | 辽阳市技术监督局
211000111 | 辽阳市市场监督管理局直属分局
211000170 | 辽阳市技术监督稽查大队
211005110 | 辽阳市弓长岭区技术监督局
211011110 | 辽阳市太子河区技术监督局
211021130 | 辽阳县技术监督局
211081130 | 灯塔市技术监督局
211100110 | 盘锦市技术监督局
211100170 | 盘锦市技术监督稽查大队
211102120 | 盘锦市技术监督局双台子区分局
211103120 | 盘锦市技术监督局兴隆台区分局
211121110 | 大洼县技术监督局
211122110 | 盘山县技术监督局
211200110 | 铁岭市市场监督管理局
211202110 | 铁岭市银州区市场监督管理局
211204110 | 铁岭市清河区市场监督管理局
211221110 | 铁岭县市场监督管理局
211223110 | 西丰县市场监督管理局
211224110 | 昌图县市场监督管理局
211281110 | 铁法市市场监督管理局
211282110 | 开原市市场监督管理局
211300110 | 朝阳市技术监督局
211300170 | 朝阳市质量技术监督稽查队
211300190 | 朝阳市技术监督局开发区分局
211302110 | 朝阳市双塔区技术监督局
211303110 | 朝阳市龙城区技术监督局
211321110 | 朝阳县技术监督局
211322110 | 建平县技术监督局
211324110 | 喀左县技术监督局
211381110 | 北票市技术监督局
211382110 | 凌源市技术监督局
211400110 | 葫芦岛市技术监督局
211400170 | 葫芦岛市质量技术监督稽查队
211402110 | 葫芦岛市市场监督管理局连山分局
211403130 | 葫芦岛市市场监督管理局龙港分局
211404110 | 葫芦岛市市场监督管理局南票分局
211421110 | 绥中县市场监督管理局
211421170 | 绥中县市场监督管理局稽查大队
211422110 | 建昌县市场监督管理局
211481110 | 兴城市市场监督管理局
220000110 | 吉林省市场监督管理厅
220000170 | 吉林省稽查总队
220100110 | 长春市市场监督管理局
220100170 | 长春市市场监督管理局稽查分局
220102110 | 长春市市场监督管理局南关分局
220103110 | 长春市市场监督管理局宽城分局
220104110 | 长春市市场监督管理局朝阳分局
220105110 | 长春市市场监督管理局二道分局
220106110 | 长春市市场监督管理局绿园分局
220112110 | 长春市市场监督管理局双阳分局
220112170 | 长春市市场监督管理局双阳分局稽查分局
220122110 | 农安县市场监督管理局
220122170 | 农安县市场监督管理局稽查大队
220181110 | 长春市市场监督管理局九台分局
220181170 | 长春市市场监督管理局九台分局稽查分局
220182110 | 榆树市市场监督管理局
220182170 | 榆树市市场监督管理局稽查分局
220183110 | 德惠市市场监督管理局
220183170 | 德惠市市场监督管理局稽查分局
220200110 | 吉林市市场监督管理局
220200170 | 吉林市市场监督管理局稽查分局
220200190 | 吉林市市场监督管理局高新技术产业开发区分局
220200191 | 吉林市市场监督管理局吉林经济技术开发区分局
220202110 | 吉林市市场监督管理局昌邑分局
220203110 | 吉林市市场监督管理局龙潭分局
220204110 | 吉林市市场监督管理局船营分局
220211110 | 吉林市市场监督管理局丰满分局
220221110 | 永吉县市场监督管理局
220221170 | 永吉县市场监督管理局综合执法大队
220281110 | 蛟河市市场监督管理局
220281170 | 蛟河市市场监督管理局综合执法大队
220282110 | 桦甸市市场监督管理局
220282170 | 桦甸市市场监督管理局综合执法大队
220283110 | 舒兰市市场监督管理局
220283170 | 舒兰市市场监督管理局综合执法大队
220284110 | 磐石市市场监督管理局
220284170 | 磐石市市场监督管理局综合执法大队
220300110 | 四平市市场监督管理局
220300170 | 四平市市场监督管理局稽查分局
220300190 | 四平市市场监督管理局城郊分局
220322110 | 梨树县市场监督管理局
220322170 | 梨树县市场监督管理局稽查分局
220323110 | 伊通满族自治县市场监督管理局
220323170 | 伊通满族自治县市场监督管理局综合执法大队
220381110 | 公主岭市市场监督管理局
220381170 | 公主岭市市场监督管理局综合执法大队
220382110 | 双辽市市场监督管理局
220382170 | 双辽市市场监督管理局质量技术稽查分局
220400110 | 辽源市市场监督管理局
220400170 | 辽源市市场监督管理局稽查分局
220400190 | 辽源市西安区市场监督管理局
220421110 | 东丰县市场监督管理局
220421170 | 东丰县市场监督管理局稽查分局
220422110 | 东辽县市场监督管理局
220422170 | 东辽县市场监督管理局稽查分局
220500110 | 通化市市场监督管理局
220500170 | 通化市市场监督管理局稽查分局
220503110 | 通化市市场监督管理局二道江分局
220521110 | 通化县市场监督管理局
220521170 | 通化县市场监督管理局稽查大队
220523110 | 辉南县市场监督管理局
220523170 | 辉南县市场监督管理局综合执法大队
220524110 | 柳河县市场监督管理局
220524170 | 柳河县市场监督管理局稽查大队
220581110 | 梅河口市市场监督管理局
220581170 | 梅河口市市场监督管理局综合执法大队
220582110 | 集安市市场监督管理局
220582170 | 集安市市场监督管理局稽查大队
220600110 | 白山市市场监督管理局
220600170 | 白山市市场监督管理局江源分局稽查分局
220600190 | 白山市市场监督管理局江源分局
220602110 | 白山市市场监督管理局浑江分局
220605110 | 白山市市场监督管理局江源分局
220621110 | 抚松县市场监督管理局
220621170 | 抚松县市场监督管理局稽查大队
220622110 | 靖宇县市场监督管理局
220622170 | 靖宇县市场监督管理局稽查大队
220623110 | 长白县市场监督管理局
220623170 | 长白县市场监督管理局稽查大队
220681110 | 临江市市场监督管理局
220681170 | 临江市市场监督管理局综合稽查执法大队
220700110 | 松原市市场监督管理局
220700170 | 松原市市场监督管理局稽查分局
220700190 | 松原市市场监督管理局经济开发区分局
220721110 | 前郭尔罗斯蒙古族自治县市场监督管理局
220721170 | 前郭尔罗斯蒙古族自治县市场监督管理局质量技术稽查分局
220722110 | 长岭县市场监督管理局
220722170 | 长岭县市场监督管理局质量技术稽查分局
220723110 | 乾安县市场监督管理局
220723170 | 乾安县市场监督管理局经济稽查大队
220724110 | 扶余县市场监督管理局
220724170 | 扶余县市场监督管理局质量技术稽查分局
220800110 | 白城市市场监督管理局
220800170 | 白城市市场监督管理局稽查分局
220821110 | 镇赉县市场监督管理局
220821170 | 镇赉县市场监督管理局质量技术稽查分局
220822110 | 通榆县市场监督管理局
220822170 | 通榆县市场监督管理局综合执法大队
220881110 | 洮南市市场监督管理局
220881170 | 洮南市市场监督管理局综合执法大队
220882110 | 大安市市场监督管理局
220882170 | 大安市市场监督管理局质量技术稽查分局
222400110 | 延边朝鲜族自治州市场监督管理局
222400170 | 延边朝鲜族自治州市场监督管理局稽查分局
222400190 | 延边朝鲜族自治州市场监督管理局珲春经济技术开发区分局
222400191 | 长白山市场监督管理局
222401120 | 延吉市市场监督管理局
222401170 | 延吉市市场监督管理局稽查分局
222402120 | 图们市市场监督管理局
222402170 | 图们市市场监督管理局稽查分局
222403120 | 敦化市市场监督管理局
222403170 | 敦化市市场监督管理局稽查分局
222404120 | 珲春市市场监督管理局
222404170 | 珲春市市场监督管理局稽查分局
222405120 | 龙井市市场监督管理局
222405170 | 龙井市市场监督管理局稽查分局
222406120 | 和龙市市场监督管理局
222406170 | 和龙市市场监督管理局稽查分局
222424120 | 汪清县市场监督管理局
222424170 | 汪清县市场监督管理局稽查分局
222426120 | 安图县市场监督管理局
222426170 | 安图县市场监督管理局稽查分局
230000110 | 黑龙江省市场监督管理局
230100110 | 哈尔滨市市场监督管理局
230100170 | 哈尔滨市质量技术监督稽查支队
230100190 | 哈尔滨市市场监督管理局动力分局
230100191 | 哈尔滨市经济技术开发区分局
230100192 | 哈尔滨市高新技术产业开发区分局
230102130 | 哈尔滨市市场监督管理局道里分局
230103130 | 哈尔滨市市场监督管理局南岗分局
230104130 | 哈尔滨市市场监督管理局道外分局
230108130 | 哈尔滨市市场监督管理局平房分局
230109130 | 哈尔滨市市场监督管理局松北分局
230110130 | 哈尔滨市市场监督管理局香坊分局
230111130 | 哈尔滨市呼兰区市场监督管理局
230111170 | 哈尔滨市市场监督管理局呼兰分局稽查队
230112130 | 哈尔滨市阿城区市场监督管理局
230112170 | 哈尔滨市阿城质量技术监督稽查队
230123120 | 哈尔滨市依兰市场监督管理局
230123170 | 依兰市场监督管理局稽查队
230123190 | 依兰市场监督管理局达连河分局
230124120 | 哈尔滨市方正市场监督管理局
230124170 | 哈尔滨市方正质量技术监督稽查队
230125120 | 哈尔滨市宾县市场监督管理局
230125170 | 哈尔滨市宾县质量技术监督稽查队
230126120 | 哈尔滨市巴彦市场监督管理局
230126170 | 哈尔滨市巴彦市场监督管理局稽查队
230127120 | 哈尔滨市木兰市场监督管理局
230127170 | 哈尔滨市木兰县质量技术监督稽查队
230128120 | 哈尔滨市通河市场监督管理局
230128170 | 哈尔滨市通河质量技术监督稽查队
230129120 | 哈尔滨市延寿市场监督管理局
230129170 | 延寿市场监督管理局稽查队
230182120 | 哈尔滨市阿城市场监督管理局
230182170 | 哈尔滨市阿城质量技术监督稽查队
230183120 | 哈尔滨市双城市场监督管理局
230183170 | 哈尔滨市双城市场监督管理局稽查队
230184120 | 哈尔滨市尚志市场监督管理局
230184170 | 哈尔滨市尚志质量技术监督稽查队
230200110 | 齐齐哈尔市技术监督局
230204120 | 齐齐哈尔市铁锋区技术监督局
230206120 | 齐齐哈尔市富拉尔基区技术监督局
230207120 | 齐齐哈尔市碾子山区技术监督局
230208120 | 齐齐哈尔市梅里斯达斡尔族区技术监督局
230221120 | 龙江县技术监督局
230223120 | 依安县技术监督局
230224120 | 泰来县技术监督局
230225120 | 甘南县技术监督局
230227120 | 富裕县技术监督局
230229120 | 克山县技术监督局
230230120 | 克东县技术监督局
230231120 | 拜泉县技术监督局
230281120 | 讷河市技术监督局
230300130 | 鸡西市市场监督管理局
230321130 | 鸡东县技术监督局
230381130 | 虎林市技术监督局
230382130 | 密山市技术监督局
230400110 | 鹤岗市技术监督局
230421120 | 萝北县市场监督管理局
230422120 | 绥滨县市场监督管理局
230500110 | 双鸭山市市场监督管理局
230521120 | 集贤县市场监督管理局
230522120 | 友谊县市场监督管理局
230523120 | 宝清县市场监督管理局
230524120 | 饶河县市场监督管理局
230600130 | 大庆市技术监督局
230602110 | 大庆市萨尔图区技术监督局
230603110 | 大庆市龙凤区技术监督局
230604110 | 大庆市让胡路区技术监督局
230605110 | 大庆市红岗区技术监督局
230606110 | 大庆市大同区技术监督局
230621120 | 肇州县技术监督局
230622120 | 肇源县技术监督局
230623120 | 林甸县技术监督局
230624120 | 杜尔伯特蒙古族自治县技术监督局
230700110 | 伊春市技术监督局
230702120 | 伊春市伊春区技术监督局
230703120 | 伊春市南岔区技术监督局
230704120 | 伊春市友好区技术监督局
230705120 | 伊春市西林区技术监督局
230706120 | 伊春市翠峦区技术监督局
230707120 | 伊春市新青区技术监督局
230708120 | 伊春市美溪区技术监督局
230709120 | 伊春市金山屯区技术监督局
230710120 | 伊春市五营区技术监督局
230711120 | 伊春市乌马河区技术监督局
230712120 | 伊春市汤旺河区技术监督局
230713120 | 伊春市带岭区技术监督局
230714120 | 伊春市乌伊岭区技术监督局
230715120 | 伊春市红星区技术监督局
230716120 | 伊春市上甘岭区技术监督局
230722120 | 嘉荫县技术监督局
230781120 | 铁力市市场监督管理局
230800110 | 佳木斯市市场监督管理局
230811110 | 佳木斯市郊区市场监督管理局
230822110 | 桦南县市场监督管理局
230826110 | 桦川县市场监督管理局
230828110 | 汤原县市场监督管理局
230833110 | 抚远县市场监督管理局
230881110 | 同江市市场监督管理局
230882110 | 富锦市市场监督管理局
230900110 | 七台河市技术监督局
230921120 | 勃利县技术监督局
231000110 | 牡丹江市技术监督局
231024110 | 东宁县市场监督管理局
231025110 | 林口县市场监督管理局
231081110 | 绥芬河市技术监督局
231083110 | 海林市技术监督局
231084110 | 宁安市技术监督局
231085110 | 穆棱市技术监督局
231100120 | 黑河市技术监督局
231102120 | 黑河市爱辉区技术监督局
231121120 | 嫩江县技术监督局
231123120 | 逊克县技术监督局
231124120 | 孙吴县技术监督局
231181120 | 北安市技术监督局
231182120 | 五大连池市技术监督局
231200140 | 绥化市市场监督管理局
231202140 | 绥化市北林区市场监督管理局
231221140 | 望奎县市场监督管理局
231222140 | 兰西县市场监督管理局
231223140 | 青冈县市场监督管理局
231224140 | 庆安县市场监督管理局
231225140 | 明水县市场监督管理局
231226140 | 绥棱县市场监督管理局
231281140 | 安达市市场监督管理局
231282140 | 肇东市市场监督管理局
231283140 | 海伦市市场监督管理局
232700120 | 大兴安岭地区市场监督管理局
232702110 | 大兴安岭地区市场监督管理局加格达奇分局
232703110 | 大兴安岭地区市场监督管理局新林区分局
232704110 | 大兴安岭地区市场监督管理局呼中分局
232705110 | 大兴安岭地区市场监督管理局松岭分局
232721120 | 呼玛县市场监督管理局
232722120 | 塔河县市场监督管理局
232723110 | 漠河县市场监督管理局
310000110 | 上海市市场监督管理局
310000170 | 上海市市场监督管理局稽查总队
310000210 | 上海市食品生产监督所
310101110 | 上海市黄浦区市场监督管理局
310103110 | 上海市卢湾区市场监督管理局
310104110 | 上海市徐汇区市场监督管理局
310105110 | 上海市长宁区市场监督管理局
310106110 | 上海市静安区市场监督管理局
310107110 | 上海市普陀区市场监督管理局
310108110 | 上海市闸北区市场监督管理局
310109110 | 上海市虹口区市场监督管理局
310110110 | 上海市杨浦区市场监督管理局
310111110 | 上海市闵行区市场监督管理局
310113110 | 上海市宝山区市场监督管理局
310114110 | 上海市嘉定区市场监督管理局
310115110 | 上海市浦东新区市场监督管理局
310116110 | 上海市金山区市场监督管理局
310117110 | 上海市松江区市场监督管理局
310118110 | 上海市青浦区市场监督管理局
310120110 | 上海市奉贤区市场监督管理局
310230110 | 崇明县市场监督管理局
319200190 | 盐城经济技术开发区综合行政执法局
319200191 | 盐城市市场监督管理局城南分局
320000110 | 江苏省市场监督管理局
320100110 | 南京市市场监督管理局
320100190 | 南京市江北新区管委会市场监督管理局
320100191 | 南京市市场监督管理局经济技术开发区分局
320102120 | 南京市玄武区市场监督管理局
320104120 | 南京市秦淮区市场监督管理局
320105120 | 南京市建邺区市场监督管理局
320106120 | 南京市鼓楼区市场监督管理局
320111120 | 南京市浦口区市场监督管理局
320113120 | 南京市栖霞区市场监督管理局
320114120 | 南京市雨花台区市场监督管理局
320115120 | 南京市江宁区市场监督管理局
320116120 | 南京市六合区市场监督管理局
320124120 | 南京市溧水区市场监督管理局
320125120 | 南京市高淳区市场监督管理局督局
320200110 | 无锡市市场监督管理局
320200190 | 江苏无锡经济开发区市场监督管理局
320205110 | 无锡市锡山区市场监督管理局
320206110 | 无锡市惠山区市场监督管理局
320211110 | 无锡市滨湖区市场监督管理局
320213110 | 无锡市梁溪区市场监督管理局
320214110 | 无锡市新吴区市场监督管理局
320281120 | 江阴市市场监督管理局
320282120 | 宜兴市市场监督管理局
320300110 | 徐州市市场监督管理局
320300190 | 徐州经济技术开发区市场监督管理局
320300191 | 徐州高新技术产业开发区市场监督管理局
320302110 | 徐州市鼓楼区市场监督管理局
320303110 | 徐州市云龙区市场监督管理局
320305110 | 徐州市贾汪区市场监督管理局
320311110 | 徐州市泉山区市场监督管理局
320321110 | 丰县市场监督管理局
320322110 | 沛县市场监督管理局
320323110 | 徐州市铜山区市场监督管理局
320324110 | 睢宁县市场监督管理局
320381110 | 新沂市市场监督管理局
320382110 | 邳州市市场监督管理局
320400110 | 常州市市场监督管理局
320400190 | 常州市武进区市场监督管理局经开区分局
320402110 | 常州市天宁区市场监督管理局
320404110 | 常州市钟楼区市场监督管理局
320411110 | 常州市高新区（新北区）市场监督管理局
320413110 | 常州市金坛区市场监督管理局
320481110 | 溧阳市市场监督管理局
320500130 | 苏州市市场监督管理局
320500190 | 苏州工业园区市场监督管理局
320500191 | 张家港保税区市场监督管理局
320506130 | 苏州市吴中区市场监督管理局
320507130 | 苏州市相城区市场监督管理局
320508130 | 苏州市姑苏区市场监督管理局
320509130 | 苏州市吴江区市场监督管理局
320581130 | 常熟市市场监督管理局
320582130 | 张家港市市场监督管理局
320583130 | 昆山市市场监督管理局
320585130 | 太仓市市场监督管理局
320587130 | 苏州市场监督管理局高新技术产业开发区（新区）分局
320600110 | 南通市市场监督管理局
320600190 | 南通市经济技术开发区市场监督管理局
320600191 | 江苏省通州湾江海联动开发示范区市场监督管理局
320602120 | 南通市崇川区市场监督管理局
320611120 | 南通市港闸区市场监督管理局
320612120 | 南通市通州区市场监督管理局
320621120 | 海安市市场监督管理局
320623120 | 如东县市场监督管理局
320681120 | 启东市市场监督管理局
320682120 | 如皋市市场监督管理局
320684120 | 海门市市场监督管理局
320700130 | 连云港市市场监督管理局
320700190 | 连云港经济技术开发区市场监督管理局
320703120 | 连云港市连云区市场监督管理局
320706120 | 连云港市海州区市场监督管理局
320707120 | 连云港市赣榆区市场监督管理局
320722120 | 东海县市场监督管理局
320723120 | 灌云县市场监督管理局
320724120 | 灌南县市场监督管理局
320800110 | 淮安市市场监督管理局
320800190 | 淮安经济技术开发区市场监督管理局
320800191 | 淮安市市场监督管理局园区分局
320804130 | 淮安市淮阴区市场监督管理局
320812110 | 淮安市清江浦区市场监督管理局
320813110 | 淮安市洪泽区市场监督管理局
320826110 | 涟水县市场监督管理局
320830110 | 盱眙县市场监督管理局
320831110 | 金湖县市场监督管理局
320900110 | 盐城市市场监督管理局
320900190 | 盐城经济技术开发区综合行政执法局
320900191 | 江苏省盐南高新技术产业开发区市场监管局
320902110 | 盐城市亭湖区市场监督管理局
320903120 | 盐城市盐都区市场监督管理局
320904120 | 盐城市大丰区市场监督管理局
320921120 | 响水县市场监督管理局
320922120 | 滨海县市场监督管理局
320923120 | 阜宁县市场监督管理局
320924120 | 射阳县市场监督管理局
320925120 | 建湖县市场监督管理局
320981120 | 东台市市场监督管理局
321000130 | 扬州市市场监督管理局
321000190 | 扬州经济技术开发区市场监督管理局
321000191 | 扬州市蜀冈-瘦西湖风景名胜区市场监督管理局
321000192 | 扬州市生态科技新城市场监督管理局
321002130 | 扬州市广陵区市场监督管理局
321003130 | 扬州市邗江区市场监督管理局
321012130 | 扬州市江都区市场监督管理局
321023130 | 宝应县市场监督管理局
321081130 | 仪征市市场监督管理局
321084130 | 高邮市市场监督管理局
321100110 | 镇江市市场监督管理局
321100190 | 镇江新区市场监督管理局
321100191 | 镇江高新区综合行政执法局
321102140 | 镇江市京口区市场监督管理局
321111140 | 镇江市润州区市场监督管理局
321112140 | 镇江市丹徒区市场监督管理局
321181140 | 丹阳市市场监督管理局
321182140 | 扬中市市场监督管理局
321183140 | 句容市市场监督管理局
321200130 | 泰州市市场监督管理局
321200190 | 泰州医药高新技术产业开发区市场监督管理局
321200191 | 江苏省现代农业综合开发示范区市场监督管理局
321281120 | 兴化市市场监督管理局
321282120 | 靖江市市场监督管理局
321283120 | 泰兴市市场监督管理局
321284120 | 泰州市姜堰区市场监督管理局
321285120 | 泰州市海陵区市场监督管理局
321286120 | 泰州市高港区市场监督管理局
321300130 | 宿迁市市场监督管理局
321300190 | 宿迁经济技术开发区市场监督管理局
321300191 | 宿迁市湖滨新区市场监督管理局
321300192 | 宿迁市洋河新区市场监督管理局
321300193 | 宿迁市苏宿工业园区市场监督管理局
321302130 | 宿迁市宿城区市场监督管理局
321311130 | 宿迁市宿豫区市场监督管理局
321322130 | 沭阳县市场监督管理局
321323130 | 泗阳县市场监督管理局
321324130 | 泗洪县市场监督管理局
330000110 | 浙江省市场监督管理局
330100110 | 杭州市市场监督管理局
330100170 | 杭州市市场监管综合行政执法支队
330100190 | 杭州市市场监督管理局钱塘新区分局
330100191 | 杭州市市场监督管理局西湖风景名胜区分局
330100240 | 杭州市标准化研究院
330102110 | 杭州市上城区市场监督管理局
330103110 | 杭州市下城区市场监督管理局
330104110 | 杭州市江干区市场监督管理局
330105110 | 杭州市拱墅区市场监督管理局
330106110 | 杭州市西湖区市场监督管理局
330108110 | 杭州高新技术产业开发区（滨江）市场监督管理局
330109120 | 杭州市萧山区市场监督管理局
330110120 | 杭州市余杭区市场监督管理局
330122120 | 桐庐县市场监督管理局
330127120 | 淳安县市场监督管理局
330182120 | 建德市市场监督管理局
330183120 | 杭州市富阳区市场监督管理局
330185120 | 杭州市临安区市场监督管理局
330200110 | 宁波市市场监督管理局
330200170 | 宁波市市场监管综合执法队
330200190 | 宁波市市场监督管理局杭州湾新区分局
330200191 | 宁波市市场监督管理局国家高新区分局
330200192 | 宁波市市场监督管理局东钱湖旅游度假区分局
330203110 | 宁波市海曙区市场监督管理局
330205110 | 宁波市江北区市场监督管理局
330206110 | 宁波市北仑区市场监督管理局
330211110 | 宁波市镇海区市场监督管理局
330212120 | 宁波市鄞州区市场监督管理局
330212170 | 鄞州区质量技术监督稽查大队
330225120 | 象山县市场监督管理局局
330226120 | 宁海县市场监督管理局
330281130 | 余姚市市场监督管理局
330282130 | 慈溪市市场监督管理局
330283130 | 宁波市奉化区市场监督管理局
330295110 | 宁波市市场监督管理局大榭开发区分局
330297110 | 宁波市市场监督管理局保税区（出口加工区）分局
330300110 | 温州市市场监督管理局
330300190 | 温州市市场监督管理局开发区分局
330300191 | 温州市市场监督管理局瓯江口产业集聚区分局
330302130 | 温州市鹿城区市场监督管理局
330303130 | 温州市龙湾区市场监督管理局
330304130 | 温州市瓯海区市场监督管理局
330322120 | 温州市洞头区市场监督管理局
330324130 | 永嘉县市场监督管理局
330326130 | 平阳县市场监督管理局
330327130 | 苍南县市场监督管理局
330328120 | 文成县市场监督管理局
330329120 | 泰顺县市场监督管理局
330381130 | 瑞安市市场监督管理局
330382130 | 乐清市市场监督管理局
330383130 | 龙港市市场监督管理局
330400110 | 嘉兴市市场监督管理局
330400170 | 嘉兴市市场监督管理局稽查支队
330400190 | 嘉兴市市场监督管理局经济技术开发区分局
330400191 | 嘉兴市市场监督管理局港区分局
330402110 | 嘉兴市南湖区市场监督管理局
330411110 | 嘉兴市秀洲区市场监督管理局
330421110 | 嘉善县市场监督管理局
330424120 | 海盐县市场监督管理局
330481120 | 海宁市市场监督管理局
330482120 | 平湖市市场监督管理局
330483120 | 桐乡市市场监督管理局
330500110 | 湖州市市场监督管理局
330500190 | 湖州市市场监督管理局直属分局
330502110 | 湖州市吴兴区市场监督管理局
330503110 | 湖州市南浔区市场监督管理局
330521130 | 德清县市场监督管理局
330522130 | 长兴县市场监督管理局
330523130 | 安吉县市场监督管理局
330600110 | 绍兴市市场监督管理局
330600170 | 绍兴市技术监督稽查支队
330602110 | 绍兴市越城区市场监督管理局
330603110 | 绍兴市柯桥区市场监督管理局
330604110 | 绍兴市上虞区市场监督管理局
330605110 | 绍兴市市场监督管理局滨海新城分局
330621170 | 绍兴县质量技术监督稽查队
330624110 | 新昌县市场监督管理局
330624170 | 新昌县技术监督稽查大队
330681110 | 诸暨市市场监督管理局
330681170 | 诸暨市市场监督管理局稽查执法队
330682170 | 上虞市技术监督稽查队
330683110 | 嵊州市市场监督管理局
330683170 | 嵊州市技术监督稽查大队
330700110 | 金华市市场监督管理局
330700190 | 金华市市场监督管理局经济开发区分局
330702110 | 金华市婺城区市场监督管理局
330703110 | 金华市金东区市场监督管理局
330723120 | 武义县市场监督管理局
330726120 | 浦江县市场监督管理局
330727120 | 磐安县市场监督管理局
330781120 | 兰溪市市场监督管理局
330782120 | 义乌市市场监督管理局
330783120 | 东阳市市场监督管理局
330784120 | 永康市市场监督管理局
330800110 | 衢州市市场监督管理局
330800190 | 衢州市市场监督管理局集聚区分局
330802110 | 柯城区市场监督管理局
330803110 | 衢江区市场监督管理局
330822110 | 常山县市场监督管理局
330824110 | 开化县市场监督管理局
330825110 | 龙游县市场监督管理局
330881110 | 江山市市场监督管理局
330900120 | 舟山市市场监督管理局
330900190 | 舟山市市场监督管理局海洋产业集聚区分局
330902120 | 舟山市市场监督管理局定海分局
330903120 | 舟山市市场监督管理局普陀分局
330905120 | 舟山市市场监督管理局普陀山分局
330906120 | 舟山市市场监督管理局新城分局
330907120 | 舟山市市场监督管理局金塘分局
330908120 | 舟山市市场监督管理局六横分局
330910120 | 舟山市市场监督管理局洋山分局
330921120 | 岱山县市场监督管理局
330922120 | 嵊泗县市场监督管理局
331000110 | 台州市市场监督管理局
331000190 | 台州市市场监督管理局集聚区分局
331000191 | 台州市市场监督管理局高新区分局
331002110 | 台州市椒江区市场监督管理局
331003110 | 台州市黄岩区市场监督管理局
331004110 | 台州市路桥区市场监督管理局
331021110 | 玉环市市场监督管理局
331022110 | 三门县市场监督管理局
331023110 | 天台县市场监督管理局
331024110 | 仙居县市场监督管理局
331081110 | 温岭市市场监督管理局
331082110 | 临海市市场监督管理局
331100130 | 丽水市市场监督管理局
331100190 | 丽水市市场监督管理局经济开发区分局
331102130 | 莲都区市场监督管理局
331121140 | 青田县市场监督管理局
331122140 | 缙云县市场监督管理局
331123140 | 遂昌县市场监督管理局
331124140 | 松阳县市场监督管理局
331125140 | 云和县市场监督管理局
331126140 | 庆元县市场监督管理局
331127140 | 景宁畲族自治县市场监督管理局
331181130 | 龙泉市市场监督管理局
3333332 | 2222222
340000110 | 安徽省市场监督管理局
340100110 | 合肥市市场监督管理局
340100190 | 合肥高新技术产业开发区市场监督管理局
340100191 | 合肥经济技术开发区市场监督管理局
340100192 | 合肥新站高新技术产业开发区市场监督管理局
340100193 | 安徽巢湖经济开发区市场监督管理局
340102110 | 瑶海区市场监督管理局
340103110 | 庐阳区市场监督管理局
340104110 | 蜀山区市场监督管理局
340111110 | 包河区市场监督管理局
340121110 | 长丰县市场监督管理局
340122110 | 肥东县市场监督管理局
340123130 | 肥西县市场监督管理局
340124110 | 庐江县市场监督管理局
340181110 | 巢湖市市场监督管理局
340200110 | 芜湖市市场监督管理局
340200190 | 芜湖经济技术开发区市场监督管理局
340200191 | 安徽芜湖长江大桥经济开发区市场监督管理局
340202110 | 镜湖区市场监督管理局
340203110 | 弋江区市场监督管理局
340207110 | 鸠江区市场监督管理局
340208110 | 三山区市场监督管理局
340221110 | 芜湖县市场监督管理局
340222110 | 繁昌县市场监督管理局
340223110 | 南陵县市场监督管理局
340225110 | 无为县市场监督管理局
340300110 | 蚌埠市市场监督管理局
340300190 | 蚌埠高新区市场监督管理局
340300191 | 蚌埠经开区市场监督管理局
340302110 | 龙子湖区市场监督管理局
340303110 | 蚌山区市场监督管理局
340304110 | 禹会区市场监督管理局
340311110 | 淮上区市场监督管理局
340321120 | 怀远县市场监督管理局
340322130 | 五河县市场监督管理局
340323130 | 固镇县市场监督管理局
340400110 | 淮南市市场监督管理局
340400190 | 淮南市市场监督管理局毛集实验区市场监督管理分局
340400191 | 淮南市市场监督管理局经济技术开发区市场监督管理分局
340400192 | 淮南市市场监督管理局高新技术产业开发区市场监督管理分局
340402110 | 大通区市场监督管理局
340403110 | 田家庵区市场监督管理局
340404110 | 谢家集区市场监督管理局
340405110 | 八公山区市场监督管理局
340406110 | 潘集区市场监督管理局
340421120 | 凤台县市场监督管理局
340422120 | 寿县市场监督管理局
340500110 | 马鞍山市市场监督管理局
340500190 | 马鞍山经济技术开发区市场监督管理局
340500191 | 马鞍山慈湖高新技术产业开发区市场监督管理局
340500192 | 马鞍山郑蒲港新区现代产业园区管委会市场监督管理局
340503110 | 花山区市场监督管理局
340504110 | 雨山区市场监督管理局
340506110 | 博望区市场监督管理局
340521110 | 当涂县市场监督管理局
340522110 | 含山县市场监督管理局
340523110 | 和县市场监督管理局
340600110 | 淮北市市场监督管理局
340600190 | 淮北经济技术开发区市场监督管理局
340602110 | 杜集区市场监督管理局
340603110 | 相山区市场监督管理局
340604110 | 烈山区市场监督管理局
340621110 | 濉溪县市场监督管理局
340700110 | 铜陵市市场监督管理局
340705110 | 铜官区市场监督管理局
340711110 | 郊区市场监督管理局
340721110 | 义安区市场监督管理局
340722110 | 枞阳县市场监督管理局
340800110 | 安庆市市场监督管理局
340800190 | 安庆经济技术开发区市场监督管理局
340800191 | 安庆高新技术产业开发区综合执法局
340802110 | 迎江区市场监督管理局
340803110 | 大观区市场监督管理局
340811110 | 宜秀区市场监督管理局
340822110 | 怀宁县市场监督管理局
340824110 | 潜山市市场监督管理局
340825110 | 太湖县市场监督管理局
340826110 | 宿松县市场监督管理局
340827110 | 望江县市场监督管理局
340828110 | 岳西县市场监督管理局
340881110 | 桐城市市场监督管理局
341000110 | 黄山市市场监督管理局
341000190 | 黄山市市场监督管理局高新区分局
341000191 | 黄山风景区市场监督管理局
341002110 | 屯溪区市场监督管理局
341003130 | 黄山区市场监督管理局
341004110 | 徽州区市场监督管理局
341021130 | 歙县市场监督管理局
341022130 | 休宁县市场监督管理局
341023130 | 黟县市场监督管理局
341024130 | 祁门县市场监督管理局
341100110 | 滁州市市场监督管理局
341100190 | 滁州经济技术开发区市场监督管理局
341100191 | 中新苏滁高新技术产业开发区市场监督管理局
341102110 | 琅琊区市场监督管理局
341103110 | 南谯区市场监督管理局
341122110 | 来安县市场监督管理局
341124110 | 全椒县市场监督管理局
341125110 | 定远县市场监督管理局
341126110 | 凤阳县市场监督管理局
341181110 | 天长市市场监督管理局
341182110 | 明光市市场监督管理局
341200110 | 阜阳市市场监督管理局
341200190 | 阜阳市经开区市场监督管理局
341202110 | 颍州区市场监督管理局
341203110 | 颍东区市场监督管理局
341204110 | 颍泉区市场监督管理局
341221120 | 临泉县市场监督管理局
341222120 | 太和县市场监督管理局
341225120 | 阜南县市场监督管理局
341226120 | 颍上县市场监督管理局
341282120 | 界首市市场监督管理局
341300130 | 宿州市市场监督管理局
341300190 | 宿州市市场监督管理局经济技术开发区分局
341300191 | 宿州市市场监督管理局宿马现代产业园区分局
341300192 | 宿州市市场监督管理局高新技术产业开发区分局
341302110 | 宿州市埇桥区市场监督管理局
341321130 | 砀山县市场监督管理局
341322130 | 萧县市场监督管理局
341323130 | 灵璧县市场监督管理局
341324130 | 泗县市场监督管理局
341500110 | 六安市市场监督管理局
341500190 | 六安市市场监督管理局六安经济技术开发区分局
341502110 | 六安市叶集区市场监督管理局
341522110 | 霍邱县市场监督管理局
341523110 | 舒城县市场监督管理局
341524120 | 金寨县市场监督管理局
341525110 | 霍山县市场监督管理局
341600120 | 亳州市市场监督管理局
341600190 | 亳州高新区市场监督管理局
341602110 | 谯城区市场监督管理局
341621120 | 涡阳县市场监督管理局
341622120 | 蒙城县市场监督管理局
341623120 | 利辛县市场监督管理局
341700110 | 池州市市场监督管理局
341700190 | 直属园区市场监督管理局
341700191 | 九华山风景区市场监督管理局
341702110 | 贵池区市场监督管理局
341721110 | 东至县市场监督管理局
341722110 | 石台县市场监督管理局
341723120 | 青阳县市场监督管理局
341800130 | 宣城市市场监督管理局
341800190 | 宣城市市场监督管理局经济技术开发区分局
341802110 | 宣州区市场监督管理局
341821130 | 郎溪县市场监督管理局
341822130 | 广德市市场监督管理局
341823130 | 泾县市场监督管理局
341824130 | 绩溪县市场监督管理局
341825120 | 旌德县市场监督管理局
341881130 | 宁国市市场监督管理局
350000110 | 福建省市场监督管理局
350100110 | 福州市市场监督管理局
350100170 | 福州市质量技术监督稽查大队
350100190 | 福州市经济技术开发区技术监督所
350121120 | 闽侯县市场监督管理局
350122120 | 连江县市场监督管理局
350123120 | 罗源县市场监督管理局
350124120 | 闽清县市场监督管理局
350125120 | 永泰县市场监督管理局
350128120 | 平潭县标准计量所
350181120 | 福清市市场监督管理局
350182120 | 长乐市市场监督管理局
350200110 | 厦门市市场监督管理局
350200170 | 厦门市质量技术监督稽查队
350205120 | 厦门市市场监督管理局第二分局
350206120 | 厦门市市场监督管理局第一分局
350212110 | 厦门市市场监督管理局第三分局
350300110 | 莆田市市场监督管理局
350300170 | 莆田市质量技术监督稽查队
350301110 | 莆田市质量技术监督直属分局
350322120 | 仙游县市场监督管理局
350400110 | 三明市市场监督管理局
350421120 | 明溪县市场监督管理局
350423120 | 清流县市场监督管理局
350424120 | 宁化县市场监督管理局
350425120 | 大田县市场监督管理局
350426120 | 尤溪县市场监督管理局
350427120 | 沙县市场监督管理局
350428120 | 将乐县市场监督管理局
350429120 | 泰宁县市场监督管理局
350430120 | 建宁县市场监督管理局
350481120 | 永安市市场监督管理局
350500110 | 泉州市市场监督管理局
350500170 | 泉州市质量技术监督稽查大队
350500190 | 泉州市市场监督管理局直属分局
350521120 | 惠安县市场监督管理局
350524110 | 安溪县市场监督管理局
350525120 | 永春县市场监督管理局
350526120 | 德化县市场监督管理局
350581120 | 石狮市质量技术监督所
350582120 | 晋江市市场监督管理局
350583120 | 南安市市场监督管理局
350600110 | 漳州市市场监督管理局
350602110 | 漳州市市场监督管理局直属分局
350622120 | 云霄县市场监督管理局
350623120 | 漳浦县看市场监督管理局
350624120 | 诏安县市场监督管理局
350625120 | 长泰县市场监督管理局
350626120 | 东山县市场监督管理局
350627120 | 南靖县市场监督管理局
350628120 | 平和县市场监督管理局
350629120 | 华安县市场监督管理局
350681120 | 龙海市市场监督管理局
350700110 | 南平市市场监督管理局
350700111 | 南平市市场监督管理局直属分局
350721120 | 顺昌县市场监督管理局
350722120 | 浦城县市场监督管理局
350723120 | 光泽县市场监督管理局
350724120 | 松溪县市场监督管理局
350725120 | 政和县市场监督管理局
350781120 | 邵武市市场监督管理局
350782120 | 武夷山市市场监督管理局
350783120 | 建瓯市市场监督管理局
350784120 | 建阳市市场监督管理局
350800110 | 龙岩市市场监督管理局
350800170 | 龙岩市质量技术监督稽查大队
350801140 | 龙岩市市场监督管理局直属分局
350821120 | 长汀县市场监督管理局
350822120 | 永定县市场监督管理局
350823120 | 上杭县市场监督管理局
350824120 | 武平县市场监督管理局
350825120 | 连城县市场监督管理局
350881120 | 漳平市市场监督管理局
350900130 | 宁德市市场监督管理局
350902140 | 宁德市市场监督管理局直属分局
350921110 | 霞浦县市场监督管理局
350922110 | 古田县市场监督管理局
350923110 | 屏南县市场监督管理局
350924110 | 寿宁县市场监督管理局
350925110 | 周宁县市场监督管理局
350926110 | 柘荣县市场监督管理局
350981110 | 福安市市场监督管理局
350982110 | 福鼎市市场监督管理局
360000110 | 江西省市场监督管理局
360000170 | 江西省市场监督管理局稽查局
360100110 | 南昌市市场监督管理局
360100170 | 南昌市市场监督管理局稽查大队
360100190 | 南昌高新开发区市场监督管理局
360100191 | 南昌经济技术开发区市场监督管理局
360100192 | 南昌红谷滩新区市场监督管理局
360100193 | 南昌临空经济区市场监督管理局
360102120 | 南昌市东湖区市场监督管理局
360103120 | 南昌市西湖区市场监督管理局
360104120 | 南昌市青云谱区市场监督管理局
360105120 | 南昌市湾里区市场监督管理局
360111130 | 南昌市青山湖区市场监督管理局
360121130 | 南昌县市场监督管理局
360122120 | 新建区市场监督管理局
360123120 | 安义县市场监督管理局
360124120 | 进贤县市场监督管理局
360200130 | 景德镇市市场监督管理局
360200170 | 景德镇市市场监督管理执法支队
360200190 | 珠山区市场监督管理局
360200191 | 昌江区市场监督管理局
360222120 | 浮梁县市场监督管理局
360281120 | 乐平市市场监督管理局
360300110 | 萍乡市市场监督管理局
360300190 | 萍乡经济技术开发区市场监督管理局
360300191 | 武功山市场监督管理局
360302130 | 安源区市场监督管理局
360313130 | 萍乡市湘东区市场监督管理局
360321130 | 莲花县市场监督管理局
360322130 | 上栗县市场监督管理局
360323130 | 芦溪县市场监督管理局
360400130 | 九江市市场监督管理局
360400170 | 九江市市场监督管理局稽查大队
360400191 | 九江市开发区市场监督管理局
360402130 | 九江市濂溪区市场监督管理局
360403130 | 九江市浔阳区市场监督管理局
360421130 | 九江市柴桑区市场监督管理局
360423130 | 武宁县市场监督管理局
360424120 | 修水县市场监督管理局
360425120 | 永修县市场监督管理局
360426120 | 德安县市场监督管理局
360427130 | 庐山市市场监督管理局
360428120 | 都昌县市场监督管理局
360429120 | 湖口县市场监督管理局
360430120 | 彭泽县市场监督管理局
360481120 | 瑞昌市市场监督管理局
360482120 | 共青城市市场监督管理局
360500110 | 新余市市场监督管理局
360521130 | 分宜县市场监督管理局
360600110 | 鹰潭市市场监督管理局
360600190 | 鹰潭市信江新区市场和质量监督管理局
360600191 | 鹰潭高新技术产业开发区市场和质量监督管理局
360602120 | 月湖区市场监督管理局
360619120 | 鹰潭市龙虎山风景名胜区市场和质量监督管理局
360622120 | 鹰潭市余江区市场和质量监督管理局
360681120 | 贵溪市市场监督管理局
360700130 | 赣州市市场监督管理局
360702130 | 赣州市市场监督管理局直属分局（赣州市市场监督管理局经开区分局）
360721120 | 赣县区市场监督管理局
360722120 | 信丰县市场监督管理局
360723120 | 大余县市场监督管理局
360724120 | 上犹县市场监督管理局
360725130 | 崇义县市场监督管理局
360726120 | 安远县市场监督管理局
360727120 | 龙南县市场监督管理局
360728120 | 定南县市场监督管理局
360729120 | 全南县市场监督管理局
360730120 | 宁都县市场监督管理局
360731120 | 于都县市场监督管理局
360732120 | 兴国县市场监督管理局
360733120 | 会昌县市场监督管理局
360734120 | 寻乌县市场监督管理局
360735120 | 石城县市场监督管理局
360781120 | 瑞金市市场监督管理局
360782120 | 南康区市场和质量监督管理局
360800120 | 吉安市市场监督管理局
360800190 | 井冈山经济技术开发区市场监督管理局
360802120 | 吉州区市场监督管理局
360803140 | 青原区市场监督管理局
360821140 | 吉安县市场监督管理局
360822140 | 吉水县市场监督管理局
360823140 | 峡江县市场监督管理局
360824140 | 新干县市场监督管理局
360825140 | 永丰县市场监督管理局
360826140 | 泰和县市场监督管理局
360827140 | 遂川县市场监督管理局
360828140 | 万安县市场监督管理局
360829140 | 安福县市场监督管理局
360830140 | 永新县市场监督管理局
360881140 | 井冈山市市场监督管理局
360900130 | 宜春市市场监督管理局
360902130 | 袁州区市场监督管理局
360921120 | 奉新县市场监督管理局
360922120 | 万载县市场监督管理局
360923120 | 上高县市场监督管理局
360924120 | 宜丰县市场监督管理局
360925120 | 靖安县市场监督管理局
360926120 | 铜鼓县市场监督管理局
360981120 | 丰城市市场监督管理局
360982120 | 樟树市市场监督管理局
360983120 | 高安市市场监督管理局
361000110 | 抚州市市场监督管理局
361002120 | 抚州市临川区市场监督管理局
361021120 | 南城县市场监督管理局
361022120 | 黎川县市场监督管理局
361023120 | 南丰县市场监督管理局
361024120 | 崇仁县市场监督管理局
361025120 | 乐安县市场监督管理局
361026120 | 宜黄县市场监督管理局
361027120 | 金溪县市场监督管理局
361028120 | 资溪县市场监督管理局
361029120 | 抚州市东乡区市场监督管理局
361030120 | 广昌县市场监督管理局
361100120 | 上饶市市场监督管理局
361100190 | 上饶市三清山风景名胜区市场监督管理局
361100191 | 上饶经济技术开发区市场监督管理局
361102120 | 上饶市信州区市场监督管理局
361121120 | 上饶县市场监督管理局
361122120 | 上饶市广丰区市场监督管理局
361123120 | 玉山县市场监督管理局
361124120 | 铅山县市场监督管理局
361125120 | 横峰县市场监督管理局
361126120 | 弋阳县市场监督管理局
361127120 | 余干县市场监督管理局
361128120 | 鄱阳县市场监督管理局
361129120 | 万年县市场监督管理局
361130120 | 婺源县市场监督管理局
361181120 | 德兴市市场监督管理局
370000110 | 山东省市场监督管理局
370000170 | 山东省市场监督管理局执法稽查局
370100110 | 济南市市场监督管理局
370100190 | 济南高新技术产业开发区管委会市场监管局
370100191 | 济南市南部山区管理委员会市场监管局
370102110 | 济南市历下区市场监督管理局
370103110 | 济南市市中区市场监督管理局
370104110 | 济南市槐荫区市场监督管理局
370105110 | 济南市天桥区市场监督管理局
370112110 | 济南市历城区市场监督管理局
370113140 | 济南市长清区市场监督管理局
370124120 | 平阴县市场监督管理局
370125120 | 济南市济阳区市场监督管理局
370126140 | 商河县市场监督管理局
370181140 | 济南市章丘区市场监督管理局
370200110 | 青岛市市场监督管理局
370200170 | 青岛市质量技术监督稽查局
370200190 | 青岛前湾保税港区市场监管局
370200191 | 青岛市高新技术产业开发区市场监督管理局
370202110 | 青岛市市南区市场监督管理局
370203110 | 青岛市市北区市场监督管理局
370211140 | 青岛市黄岛区市场监督管理局
370212140 | 青岛市崂山区市场监督管理局
370213110 | 青岛市李沧区市场监督管理局
370214140 | 青岛市城阳区市场监督管理局
370281140 | 胶州市市场监督管理局
370282140 | 青岛市即墨区市场监督管理局
370283140 | 平度市市场监督管理局
370285140 | 莱西市市场监督管理局
370300110 | 淄博市市场监督管理局
370300170 | 淄博市质量技术监督稽查局
370300190 | 淄博市市场监督管理局高新区分局
370300191 | 淄博市文昌湖省级旅游度假区管理委员会市场监督管理局
370300192 | 淄博经济开发区市场监督管理局
370302140 | 淄川区市场监督管理局
370303140 | 张店区市场监督管理局
370304140 | 博山区市场监督管理局
370305140 | 临淄区市场监督管理局
370306140 | 周村区市场监督管理局
370321140 | 桓台县市场监督管理局
370322140 | 高青县市场监督管理局
370323140 | 沂源县市场监督管理局
370400130 | 枣庄市市场监督管理局
370400190 | 枣庄市高新区市场监督管理局
370402130 | 枣庄市市中区市场监督管理局
370403120 | 枣庄市薛城区市场监督管理局
370404130 | 枣庄市峄城区市场监督管理局
370405130 | 枣庄市台儿庄区市场监督管理局
370406130 | 枣庄市山亭区市场监督管理局
370481130 | 滕州市市场监督管理局
370500110 | 东营市市场监督管理局
370500170 | 东营市市场监督管理局质监稽查局
370500190 | 东营经济技术开发区市场监督管理局
370500191 | 东营港经济开发区市场监督管理局
370500192 | 山东省黄河三角洲农业高新技术产业示范区安全生产与综合执法局
370502140 | 东营市东营区市场监督管理局
370503140 | 东营市河口区市场监督管理局
370521140 | 垦利区市场监督管理局
370522140 | 东营市利津县市场监督管理局
370523140 | 东营市广饶县市场监督管理局
370600110 | 烟台市市场监督管理局
370600170 | 烟台市市场监督管理局执法支队
370600190 | 烟台市经济技术开发区市场监督管理局
370600191 | 烟台市高新区市场监督管理局
370600192 | 烟台市昆嵛区市场监督管理局
370600193 | 烟台市市场监督管理局保税港区分局
370602140 | 烟台市芝罘区市场监督管理局
370611140 | 烟台市福山区市场监督管理局
370612140 | 烟台市牟平区市场监督管理局
370613140 | 烟台市莱山区市场监督管理局
370634140 | 长岛县市场监督管理局
370681140 | 龙口市市场监督管理局
370682140 | 莱阳市市场监督管理局
370683140 | 莱州市市场监督管理局
370684140 | 蓬莱市市场监督管理局
370685140 | 招远市市场监督管理局
370686140 | 栖霞市市场监督管理局
370687140 | 海阳市市场监督管理局
370700130 | 潍坊市市场监督管理局
370700190 | 潍坊高新技术产业开发区市场监督管理局
370700191 | 潍坊滨海经济技术开发区市场监督管理局
370700192 | 潍坊峡山生态经济开发区市场监督管理局
370700193 | 潍坊综合保税区市场监督管理局
370702130 | 潍坊市潍城区市场监督管理局
370703140 | 潍坊市寒亭区市场监督管理局
370704140 | 潍坊市坊子区市场监督管理局
370705130 | 潍坊市奎文区市场监督管理局
370706140 | 潍坊市产品质量监督检验所
370724140 | 临朐县市场监督管理局
370725140 | 昌乐县市场监督管理局
370781140 | 青州市市场监督管理局
370782140 | 诸城市市场监督管理局
370783140 | 寿光市市场监督管理局
370784140 | 安丘市市场监督管理局
370785140 | 高密市市场监督管理局
370786140 | 昌邑市市场监督管理局
370800110 | 济宁市市场监督管理局
370800170 | 济宁市市场监管综合行政执法支队
370811140 | 济宁市任城区市场监督管理局
370826140 | 微山县市场监督管理局
370827140 | 鱼台县市场监督管理局
370828140 | 金乡县市场监督管理局
370829140 | 嘉祥县市场监督管理局
370830140 | 汶上县市场监督管理局
370831140 | 泗水县市场监督管理局
370832140 | 梁山县市场监督管理局
370881140 | 曲阜市市场监督管理局
370882140 | 兖州区市场监督管理局
370883140 | 邹城市市场监督管理局
370900110 | 泰安市市场监督管理局
370900170 | 泰安市市场监督管理局稽查局
370900190 | 泰安市高新区市场监督管理局
370900191 | 泰山风景名胜区管理委员会
370902140 | 泰安市泰山区市场监督管理局
370911140 | 泰安市岱岳区市场监督管理局
370921140 | 宁阳县市场监督管理局
370923140 | 东平县市场监督管理局
370982140 | 新泰市市场监督管理局
370983140 | 肥城市市场监督管理局
371000110 | 威海市市场监督管理局
371000190 | 威海火炬高技术产业开发区市场监督管理局
371000191 | 威海经济技术开发区市场监督管理局
371000193 | 威海市环翠区市场监督管理局
371000194 | 威海临港经济技术开发区市场监督管理局
371000195 | 威海南海新区商务局
371081120 | 威海市文登区市场监督管理局
371082120 | 荣成市市场监督管理局
371083120 | 乳山市市场监督管理局
371100110 | 日照市市场监督管理局
371100170 | 日照市市场监督管理局稽查局
371100190 | 日照经济技术开发区市场监督管理局
371100191 | 日照山海天旅游度假区市场监督管理局
371102110 | 日照市东港区市场监督管理局
371103110 | 日照市市场监督管理局岚山分局
371121140 | 五莲县市场监督管理局
371122140 | 莒县市场监督管理局
371200170 | 莱芜市质量技术监督稽查局
371200190 | 莱芜高新技术产业开发区市场监督管理局
371200191 | 莱芜市雪野旅游区市场监督管理局
371200192 | 莱芜经济开发区市场监督管理局
371200193 | 莱芜农高区市场监督管理局
371202140 | 济南市莱芜区市场监督管理局
371203140 | 济南市钢城区市场监督管理局
371300110 | 临沂市市场监督管理局
371300170 | 临沂市市场监督管理局稽查局
371300190 | 临沂经济技术开发区市场监督管理局
371300191 | 临沂临港经济开发区市场监督管理局
371300192 | 临沂高新技术产业开发区市场监督管理局
371300193 | 蒙山旅游区市场监督管理局
371300194 | 临沂综合保税区市场监督管理局
371302140 | 兰山区市场监督管理局
371311140 | 罗庄区市场监督管理局
371312140 | 河东区市场监督管理局
371321130 | 沂南县市场监督管理局
371322130 | 郯城县市场监督管理局
371323130 | 沂水县市场监督管理局
371324130 | 兰陵县市场监督管理局
371325130 | 费县市场监督管理局
371326130 | 平邑县市场监督管理局
371327130 | 莒南县市场监督管理局
371328130 | 蒙阴县市场监督管理局
371329130 | 临沭县市场监督管理局
371400110 | 德州市市场监督管理局
371400190 | 德州市市场监督管理局稽查局
371400191 | 德州经济技术开发区市场监督管理局
371400192 | 德州运河经济开发区市场监督管理局
371400193 | 德州市德城区市场监督管理局
371421140 | 德州市陵城区市场监督管理局
371422140 | 宁津县市场监督管理局
371423140 | 庆云县市场监督管理局
371424140 | 临邑县市场监督管理局
371425140 | 齐河县市场监督管理局
371426140 | 平原县市场监督管理局
371427140 | 夏津县市场监督管理局
371428140 | 宁津县市场监督管理局
371481140 | 乐陵市市场监督管理局
371482140 | 禹城市市场监督管理局
371500110 | 聊城市市场监督管理局
371500170 | 聊城市市场监督管理局稽查局
371500190 | 聊城市经济开发区市场监管局
371500191 | 聊城市高新区市场监管局
371500192 | 聊城市旅游度假区市场监管局
371502140 | 聊城市东昌府区市场监管局
371521140 | 阳谷县市场监督管理局
371522140 | 莘县市场监督管理局
371523140 | 茌平县市场监督管理局
371524140 | 东阿县市场监督管理局
371525140 | 冠县市场监督管理局
371526140 | 高唐县市场监督管理局
371581140 | 临清市市场监督管理局
371600130 | 滨州市市场监督管理局
371600190 | 滨州经济技术开发区市场监督管理局
371600191 | 滨州高新技术产业开发区市场监督管理局
371600192 | 滨州北海经济开发区市场监督管理局
371602130 | 滨城区市场监督管理局
371621140 | 惠民县市场监督管理局
371622140 | 阳信县市场监督管理局
371623140 | 无棣县市场监督管理局
371624140 | 沾化区市场监督管理局
371625140 | 博兴县市场监督管理局
371626140 | 邹平市市场监督管理局
371700110 | 菏泽市市场监督管理局
371700190 | 菏泽市经济开发区市场监督管理局
371700191 | 菏泽高新技术产业开发区市场监管局
371702130 | 菏泽市牡丹区市场监督管理局
371721120 | 曹县市场监督管理局
371722130 | 单县市场监督管理局
371723140 | 成武县市场监督管理局
371724130 | 巨野县市场监督管理局
371725140 | 郓城县市场监督管理局
371726130 | 鄄城县市场监督管理局
371727130 | 菏泽市定陶区市场监督管理局
371728130 | 东明县市场监督管理局
410000110 | 河南省市场监督管理局
410000170 | 河南省质量技术监督稽查总队
410000190 | 河南省市场监督管理局小浪底分局
410100110 | 郑州市市场监督管理局
410100170 | 郑州市市场监督管理局稽查大队
410100190 | 郑州市市场监督管理局高新技术开发区分局
410100191 | 郑州市市场监督管理局经济开发区分局
410100192 | 郑州市矿区市场监督管理局
410102110 | 郑州市中原区市场监督管理局
410103110 | 郑州市二七区市场监督管理局
410104110 | 郑州市管城区市场监督管理局
410105110 | 郑州市金水区市场监督管理局
410106110 | 郑州市上街区市场监督管理局
410108110 | 郑州市惠济区市场监督管理局
410122130 | 中牟县市场监督管理局
410181130 | 巩义市市场监督管理局
410182130 | 荥阳市市场监督管理局
410183130 | 新密市市场监督管理局
410184130 | 新郑市市场监督管理局
410185130 | 登封市市场监督管理局
410200130 | 开封市市场监督管理局
410221130 | 杞县市场监督管理局
410222130 | 通许县市场监督管理局
410223130 | 尉氏县市场监督管理局
410224130 | 祥符区市场监督管理局
410225130 | 兰考县市场监督管理局
410300110 | 洛阳市市场监督管理局
410300190 | 洛阳市市场监督管理局伊滨分局
410300191 | 洛阳市市场监督管理局经济技术开发区分局
410302110 | 洛阳市市场监督管理局老城区分局
410303110 | 洛阳市市场监督管理局西工区分局
410304110 | 洛阳市市场监督管理局廛河回族区分局
410305110 | 洛阳市市场监督管理局涧西区分局
410306110 | 洛阳市市场监督管理局吉利区分局
410311110 | 洛阳市市场监督管理局洛龙区分局
410322130 | 孟津县市场监督管理局
410323130 | 新安县市场监督管理局
410324130 | 栾川县市场监督管理局
410325130 | 嵩县市场监督管理局
410326130 | 汝阳县市场监督管理局
410327130 | 宜阳县市场监督管理局
410328130 | 洛宁县市场监督管理局
410329130 | 伊川县市场监督管理局
410381130 | 偃师市市场监督管理局
410400130 | 平顶山市市场监督管理局
410400190 | 平顶山市市场监督管理局开发区分局
410402110 | 平顶山市市场监督管理局新华区分局
410403110 | 平顶山市市场监督管理局卫东区分局
410404110 | 平顶山市市场监督管理局石龙区分局
410411110 | 平顶山市市场监督管理局湛河区分局
410421130 | 宝丰县市场监督管理局
410422130 | 叶县市场监督管理局
410423130 | 鲁山县市场监督管理局
410425130 | 郏县市场监督管理局
410481130 | 舞钢市市场监督管理局
410482130 | 汝州市市场监督管理局
410500130 | 安阳市市场监督管理局
410500190 | 安阳市市场监督管理局高新技术产业开发区分局
410502110 | 安阳市文峰区市场监督管理局
410503110 | 安阳市北关区市场监督管理局
410505110 | 安阳市殷都区市场监督管理局
410506110 | 安阳市龙安区市场监督管理局
410522130 | 安阳县市场监督管理局
410523130 | 汤阴县市场监督管理局
410526130 | 滑县市场监督管理局
410527130 | 内黄县市场监督管理局
410581130 | 林州市市场监督管理局
410600130 | 鹤壁市市场监督管理局
410600190 | 鹤壁市市场监督管理局经济技术开发区分局
410602110 | 鹤壁市市场监督管理局鹤山区分局
410603110 | 鹤壁市市场监督管理局山城区分局
410611110 | 鹤壁市市场监督管理局淇滨区分局
410621130 | 浚县市场监督管理局
410622130 | 淇县市场监督管理局
410700130 | 新乡市市场监督管理局
410700170 | 新乡市市场监督管理局稽查大队
410700190 | 新乡市市场监督管理局经济技术开发区分局
410700191 | 新乡市市场监督管理局经开区分局
410700192 | 新乡市市场监督管理局平原示范区分局
410702110 | 新乡市红旗区市场监督管理局
410703110 | 新乡市卫滨区市场监督管理局
410704110 | 新乡市凤泉区市场监督管理局
410711110 | 新乡市牧野区市场监督管理局
410721130 | 新乡县市场监督管理局
410724130 | 获嘉县市场监督管理局
410725130 | 原阳县市场监督管理局
410726130 | 延津县市场监督管理局
410727130 | 封丘县市场监督管理局
410728130 | 长垣县市场监督管理局
410781130 | 卫辉市市场监督管理局
410782130 | 辉县市市场监督管理局
410800130 | 焦作市市场监督管理局
410800170 | 焦作市市场监督管理局稽查支队
410821130 | 修武县市场监督管理局
410822130 | 博爱县市场监督管理局
410823130 | 武陟县市场监督管理局
410825130 | 温县市场监督管理局
410882130 | 沁阳市市场监督管理局
410883130 | 孟州市市场监督管理局
410900130 | 濮阳市市场监督管理局
410900190 | 濮阳市市场监督管理局开发区分局
410900191 | 濮阳市市场监督管理局城乡一体化示范区分局
410900192 | 濮阳市市场监督管理局工业园区分局
410900193 | 濮阳市市场监督管理局中原油田分局
410902110 | 濮阳市市场监督管理局华龙区分局
410922130 | 清丰县市场监督管理局
410923130 | 南乐县市场监督管理局
410926130 | 范县市场监督管理局
410927130 | 台前县市场监督管理局
410928130 | 濮阳县市场监督管理局
411000130 | 许昌市市场监督管理局
411000190 | 许昌市市场监督管理局经济技术开发区分局
411000191 | 许昌市市场监督管理局魏都区分局
411023130 | 许昌县市场监督管理局
411024130 | 鄢陵县市场监督管理局
411025130 | 襄城县市场监督管理局
411081130 | 禹州市市场监督管理局
411082130 | 长葛市市场监督管理局
411100130 | 漯河市市场监督管理局
411100170 | 漯河市市场监督管理局稽查队
411102110 | 漯河市市场监督管理局源汇区分局
411103110 | 郾城县市场监督管理局
411121130 | 舞阳县市场监督管理局
411122130 | 临颍县市场监督管理局
411200130 | 三门峡市市场监督管理局
411200190 | 三门峡市市场监督管理局经济技术开发区分局
411202110 | 三门峡市市场监督管理局湖滨区分局
411221130 | 渑池县市场监督管理局
411222130 | 陕县市场监督管理局
411224130 | 卢氏县市场监督管理局
411281130 | 义马市市场监督管理局
411282130 | 灵宝市市场监督管理局
411300130 | 南阳市市场监督管理局
411300190 | 南阳市市场监督管理局经济技术开发区分局
411302110 | 南阳市市场监督管理局宛城区分局
411303110 | 南阳市市场监督管理局卧龙区分局
411321130 | 南召县市场监督管理局
411322130 | 方城县市场监督管理局
411323130 | 西峡县市场监督管理局
411324130 | 镇平县市场监督管理局
411325130 | 内乡县市场监督管理局
411326130 | 淅川县市场监督管理局
411327130 | 社旗县市场监督管理局
411328130 | 唐河县市场监督管理局
411329130 | 新野县市场监督管理局
411330130 | 桐柏县市场监督管理局
411381130 | 邓州市市场监督管理局
411400130 | 商丘市市场监督管理局
411402110 | 商丘市市场监督管理局梁园区分局
411403110 | 商丘市睢阳区市场监督管理局
411421130 | 民权县市场监督管理局
411422130 | 睢县市场监督管理局
411423130 | 宁陵县市场监督管理局
411424130 | 柘城县市场监督管理局
411425130 | 虞城县市场监督管理局
411426130 | 夏邑县市场监督管理局
411481130 | 永城市市场监督管理局
411500130 | 信阳市市场监督管理局
411500190 | 信阳市市场监督管理局经济技术开发区分局
411502110 | 信阳市市场监督管理局浉河区分局
411503110 | 信阳市市场监督管理局平桥区分局
411521130 | 罗山县市场监督管理局
411522130 | 光山县市场监督管理局
411523130 | 新县市场监督管理局
411524130 | 商城县市场监督管理局
411525130 | 固始县市场监督管理局
411526130 | 潢川县市场监督管理局
411527130 | 淮滨县市场监督管理局
411528130 | 息县市场监督管理局
411600130 | 周口市市场监督管理局
411600190 | 周口市市场监督管理局经济技术开发区分局
411602110 | 周口市川汇区市场监督管理局
411619110 | 周口市市场监督管理局黄泛区分局
411621130 | 扶沟县市场监督管理局
411622130 | 西华县市场监督管理局
411623130 | 商水县市场监督管理局
411624130 | 沈丘县市场监督管理局
411625130 | 郸城县市场监督管理局
411626130 | 淮阳县市场监督管理局
411627130 | 太康县市场监督管理局
411628130 | 鹿邑县市场监督管理局
411681130 | 项城市市场监督管理局
411700130 | 驻马店市市场监督管理局
411700190 | 驻马店市市场监督管理局高新开发区分局
411702110 | 驻马店市驿城区市场监督管理局
411721130 | 西平县市场监督管理局
411722130 | 上蔡县市场监督管理局
411723130 | 平舆县市场监督管理局
411724130 | 正阳县市场监督管理局
411725130 | 确山县市场监督管理局
411726130 | 泌阳县市场监督管理局
411727130 | 汝南县市场监督管理局
411728130 | 遂平县市场监督管理局
411729130 | 新蔡县市场监督管理局
419001130 | 济源市市场监督管理局
420000110 | 湖北省市场监督管理局
420100110 | 武汉市市场监督管理局
420100130 | 武汉市市场监督管理局江岸分局
420100170 | 武汉市市场监督管理局稽查分局
420103130 | 武汉市市场监督管理局江汉分局
420104130 | 武汉市市场监督管理局硚口分局
420105110 | 武汉市市场监督管理局汉阳分局
420106120 | 武汉市市场监督管理局武昌分局
420107120 | 武汉市市场监督管理局青山分局
420111110 | 武汉市市场监督管理局洪山分局
420112120 | 武汉市市场监督管理局东西湖分局
420113110 | 武汉市市场监督管理局汉南分局
420114120 | 武汉市市场监督管理局蔡甸分局
420115120 | 武汉市市场监督管理局江夏分局
420116110 | 武汉市市场监督管理局黄陂分局
420117110 | 武汉市市场监督管理局新洲分局
420117170 | 武汉市市场监督管理局新洲分局稽查队
420200110 | 黄石市市场监督管理局
420222110 | 阳新县市场监督管理局
420222170 | 阳新县质量技术监督稽查队
420223110 | 大冶市市场监督管理局
420223170 | 大冶市市场监督管理局稽查队
420300110 | 十堰市市场监督管理局
420300170 | 十堰市市场监督管理局稽查分局
420321130 | 郧县市场监督管理局
420321170 | 郧县市场监督管理局稽查分局
420322130 | 郧西县市场监督管理局
420322170 | 郧西县市场监督管理局稽查分局
420323130 | 竹山县市场监督管理局
420323170 | 竹山县市场监督管理局稽查分局
420324130 | 竹溪县市场监督管理局
420324170 | 竹溪县质量监督稽查分局
420325130 | 房县市场监督管理局
420325170 | 房县市场监督管理局稽查分局
420381130 | 丹江口市市场监督管理局
420381170 | 丹江口市质量技术监督稽查分局
420500110 | 宜昌市市场监督管理局
420506110 | 宜昌市夷陵区市场监督管理局
420525120 | 远安县市场监督管理局
420526120 | 兴山县市场监督管理局
420527120 | 秭归县市场监督管理局
420528120 | 长阳土家族自治县市场监督管理局
420529120 | 五峰土家族自治县市场监督管理局
420581120 | 宜都市市场监督管理局
420582120 | 当阳市市场监督管理局
420583120 | 枝江市市场监督管理局
420600110 | 襄樊市市场监督管理局
420600170 | 襄樊市质量技术监督稽查分局
420600190 | 襄樊市市场监督管理局开发区分局
420602110 | 襄樊市市场监督管理局襄城分局
420606110 | 襄樊市市场监督管理局樊城分局
420607110 | 襄阳区市场监督管理局
420607170 | 襄阳区质量技术监督稽查分局
420624110 | 南漳县市场监督管理局
420624170 | 南漳县市场监督管理局稽查分局
420625110 | 谷城县市场监督管理局
420625170 | 谷城县质量技术监督稽查分局
420626120 | 保康县市场监督管理局
420626170 | 保康县市场监督管理局稽查分局
420682110 | 老河口市市场监督管理局
420682170 | 老河口市质量技术监督稽查分局
420683110 | 枣阳市市场监督管理局
420683170 | 枣阳市质量技术监督稽查分局
420684110 | 宜城市市场监督管理局
420684170 | 宜城市质量技术监督稽查分局
420700130 | 鄂州市市场监督管理局
420700170 | 鄂州市市场监督管理局稽查分局
420700190 | 鄂州市市场监督管理局葛店开发区分局
420800110 | 荆门市市场监督管理局
420800120 | 荆门市市场监督管理局直属分局
420800170 | 荆门市市场监督管理局稽查分局
420821110 | 京山县市场监督管理局
420821170 | 京山县市场监督管理局稽查分局
420822110 | 沙洋县市场监督管理局
420822170 | 沙洋县市场监督管理局稽查分局
420881110 | 钟祥市市场监督管理局
420881170 | 钟祥市市场监督管理局稽查分局
420900110 | 孝感市市场监督管理局
420900170 | 孝感市市场监督管理局稽查分局
420902110 | 孝感市孝南区市场监督管理局
420902170 | 孝感市孝南区市场监督管理局稽查分局
420921110 | 孝昌县市场监督管理局
420921170 | 孝昌县市场监督管理局稽查分局
420922110 | 大悟县市场监督管理局
420922170 | 大悟县市场监督管理局稽查分局
420923110 | 云梦县市场监督管理局
420923170 | 云梦县市场监督管理局稽查分局
420981110 | 应城市市场监督管理局
420981170 | 应城市市场监督管理局稽查分局
420982110 | 安陆市市场监督管理局
420982170 | 安陆市市场监督管理局稽查分局
420984110 | 汉川市市场监督管理局
420984170 | 汉川市市场监督管理局稽查分局
421000110 | 荆州市市场监督管理局
421000170 | 荆州市技术监督稽查队
421003110 | 荆州市荆州区市场监督管理局
421003170 | 荆州市荆州区市场监督管理局稽查大队
421022110 | 公安县市场监督管理局
421022170 | 公安县市场监督管理局稽查大队
421023110 | 监利县市场监督管理局
421023170 | 监利县市场监督管理局稽查队
421024110 | 江陵县市场监督管理局
421081110 | 石首市市场监督管理局
421081170 | 石首市市场监督管理局稽查队
421083110 | 洪湖市市场监督管理局
421083170 | 洪湖市市场监督管理局稽查队
421087110 | 松滋市市场监督管理局
421087170 | 松滋市市场监督管理局稽查大队
421100110 | 黄冈市市场监督管理局
421100170 | 黄冈市市场监督管理局稽查分局
421102110 | 黄冈市黄州区质量监督局
421102170 | 黄冈市黄州区质量监督局稽查分局
421121110 | 团风县市场监督管理局
421121170 | 团风县市场监督管理局稽查队
421122110 | 红安县市场监督管理局
421122170 | 红安县市场监督管理局稽查队
421123110 | 罗田县技术监督局
421123170 | 罗田县技术监督局稽查分局
421124110 | 英山县技术监督局
421124170 | 英山县市场监督管理局稽查队
421125110 | 浠水县市场监督管理局
421125170 | 浠水县市场监督管理局稽查分局
421126110 | 蕲春县技术监督局
421126170 | 蕲春县市场监督管理局稽查队
421127110 | 黄梅县市场监督管理局
421127170 | 黄梅县市场监督管理局稽查队
421181110 | 麻城市市场监督管理局
421181170 | 麻城市市场监督管理局稽查队
421182110 | 武穴市技术监督局
421182170 | 武穴市市场监督管理局稽查分局
421200110 | 咸宁市市场监督管理局
421200170 | 咸宁市市场监督管理局稽查分局
421202110 | 咸宁市咸安区市场监督管理局
421221110 | 嘉鱼县市场监督管理局
421221170 | 咸安区市场监督管理局稽查分局
421222110 | 通城县市场监督管理局
421222170 | 通城县市场监督管理局稽查队
421223110 | 崇阳县市场监督管理局
421223170 | 崇阳县市场监督管理局稽查队
421224110 | 通山县质量监督局
421224170 | 通山县市场监督管理局稽查分局
421281110 | 赤壁市市场监督管理局
421281170 | 赤壁市市场监督管理局稽查队
421300110 | 随州市市场监督管理局
421300170 | 随州市市场监督管理局稽查分局
421302110 | 随州市市场监督管理局曾都区分局
421381110 | 广水市市场监督管理局
422800110 | 恩施土家族苗族自治州市场监督管理局
422801110 | 恩施市市场监督管理局
422802110 | 利川市市场监督管理局
422822110 | 建始县市场监督管理局
422823110 | 巴东县市场监督管理局
422825110 | 宣恩县市场监督管理局
422826110 | 咸丰县市场监督管理局
422827110 | 来凤县市场监督管理局
422828110 | 鹤峰县市场监督管理局
429004110 | 仙桃市市场监督管理局
429004170 | 仙桃市市场监督管理局稽查分局
429005110 | 潜江市市场监督管理局
429005170 | 潜江市市场监督管理局稽查分局
429005190 | 潜江市市场监督管理局广华分局
429006110 | 天门市市场监督管理局
429006170 | 天门市市场监督管理局稽查分局
429021120 | 湖北省神农架林区市场监督管理局
430000110 | 湖南省市场监督管理局
430000170 | 湖南省质量技术监督稽查总队
430100110 | 长沙市市场监督管理局
430100170 | 长沙市市场监督管理局稽查支队
430100190 | 长沙市市场监督管理局开发区分局
430121190 | 长沙县市场监督管理局
430122140 | 望城县市场监督管理局
430124140 | 宁乡县市场监督管理局
430181140 | 浏阳市市场监督管理局
430200130 | 株洲市市场监督管理局
430200170 | 株洲市质量技术监督稽查支队
430221140 | 株洲县市场监督管理局
430223140 | 攸县市场监督管理局
430224140 | 茶陵县市场监督管理局
430225140 | 炎陵县市场监督管理局
430281140 | 醴陵市市场监督管理局
430300130 | 湘潭市市场监督管理局
430300170 | 湘潭市市场监督管理局稽查队
430321120 | 湘潭县市场监督管理局
430381120 | 湘乡市市场监督管理局
430382120 | 韶山市市场监督管理局
430400110 | 衡阳市市场监督管理局
430400170 | 衡阳市技术监督稽查大队
430412140 | 衡阳市南岳区市场监督管理局
430421140 | 衡阳县市场监督管理局
430422140 | 衡南县市场监督管理局
430423140 | 衡山县市场监督管理局
430424140 | 衡东县市场监督管理局
430426140 | 祁东县市场监督管理局
430481140 | 耒阳市市场监督管理局
430482140 | 常宁市市场监督管理局
430500130 | 邵阳市市场监督管理局
430500170 | 邵阳市市场监督管理局稽查支队
430521140 | 邵东县市场监督管理局
430522140 | 新邵县市场监督管理局
430523140 | 邵阳县市场监督管理局
430524140 | 隆回县市场监督管理局
430525140 | 洞口县市场监督管理局
430527140 | 绥宁县市场监督管理局
430528140 | 新宁县市场监督管理局
430529140 | 城步县市场监督管理局
430581140 | 武冈市市场监督管理局
430600110 | 岳阳市市场监督管理局
430600170 | 岳阳市市场监督管理局稽查支队
430600190 | 岳阳市质监局开发区分局
430612130 | 岳阳市市场监督管理局屈原分局
430621120 | 岳阳县市场监督管理局
430623120 | 华容县市场监督管理局
430624120 | 湘阴县市场监督管理局
430626120 | 平江县市场监督管理局
430681120 | 汨罗市市场监督管理局
430682120 | 临湘市市场监督管理局
430700110 | 常德市市场监督管理局
430700170 | 常德市市场监督管理局稽查队
430700190 | 常德市市场监督管理局西洞庭分局
430700191 | 常德市市场监督管理局西湖分局
430703140 | 常德市鼎城区市场监督管理局
430721140 | 安乡县市场监督管理局
430722140 | 汉寿县市场监督管理局
430723140 | 澧县市场监督管理局
430724140 | 临澧县市场监督管理局
430725140 | 桃源县市场监督管理局
430726140 | 石门县市场监督管理局
430781140 | 津市市市场监督管理局
430800140 | 张家界市市场监督管理局
430811140 | 张家界市市场监督管理局武陵源分局
430821140 | 慈利县市场监督管理局
430822140 | 桑植县市场监督管理局
430900130 | 益阳市市场监督管理局
430902140 | 益阳市市场监督管理局资阳区分局
430903140 | 益阳市市场监督管理局赫山区分局
430919190 | 益阳市市场监督管理局大通湖分局
430921140 | 南县市场监督管理局
430922140 | 桃江县市场监督管理局
430923140 | 安化县市场监督管理局
430981140 | 沅江市市场监督管理局
431000110 | 郴州市市场监督管理局
431000170 | 郴州市质量技术监督稽查队
431021140 | 桂阳县市场监督管理局
431022140 | 宜章县市场监督管理局
431023140 | 永兴县市场监督管理局
431024140 | 嘉禾县市场监督管理局
431025140 | 临武县市场监督管理局
431026140 | 汝城县市场监督管理局
431027140 | 桂东县市场监督管理局
431028140 | 安仁县市场监督管理局
431081140 | 资兴市市场监督管理局
431100110 | 永州市市场监督管理局
431100170 | 永州市市场监督管理局稽查队
431100190 | 永州市市场监督管理局回龙圩分局
431121120 | 祁阳县市场监督管理局
431122120 | 东安县市场监督管理局
431123120 | 双牌县市场监督管理局
431124120 | 道县市场监督管理局
431125120 | 江永县市场监督管理局
431126120 | 宁远县市场监督管理局
431127120 | 蓝山县市场监督管理局
431128120 | 新田县市场监督管理局
431129120 | 江华瑶族自治县市场监督管理局
431200130 | 怀化市市场监督管理局
431200170 | 怀化市质监局稽查队
431200190 | 怀化市洪江区市场监督管理局
431221140 | 中方县市场监督管理局
431222140 | 沅陵县市场监督管理局
431223140 | 辰溪县市场监督管理局
431224140 | 溆浦县市场监督管理局
431225140 | 会同县市场监督管理局
431226140 | 麻阳县市场监督管理局
431227140 | 新晃县市场监督管理局
431228140 | 芷江县市场监督管理局
431229140 | 靖州县市场监督管理局
431230140 | 通道县市场监督管理局
431281140 | 洪江市市场监督管理局
431300110 | 娄底市市场监督管理局
431300170 | 娄底市市场监督管理局稽查队
431302130 | 娄底市市场监督管理局娄星分局
431321130 | 双峰县市场监督管理局
431322140 | 新化县市场监督管理局
431381140 | 冷水江市市场监督管理局
431382120 | 涟源市市场监督管理局
433100110 | 湘西州市场监督管理局
433101120 | 湘西州吉首市市场监督管理局
433122120 | 泸溪县市场监督管理局
433123120 | 凤凰县市场监督管理局
433124120 | 花垣县市场监督管理局
433125120 | 保靖县市场监督管理局
433126140 | 古丈县市场监督管理局
433127120 | 永顺县市场监督管理局
433130140 | 龙山县市场监督管理局
440000110 | 广东省市场监督管理局
440100110 | 广州市市场监督管理局
440103130 | 广州市市场监督管理局荔湾分局
440104130 | 广州市市场监督管理局越秀分局
440105130 | 广州市市场监督管理局海珠分局
440106130 | 广州市市场监督管理局天河分局
440111130 | 广州市市场监督管理局白云分局
440112130 | 广州市市场监督管理局黄埔分局
440113130 | 广州市市场监督管理局番禺分局
440114130 | 广州市市场监督管理局花都分局
440115130 | 广州市市场监督管理局南沙分局
440116130 | 广州市市场监督管理局萝岗分局
440183130 | 广州市市场监督管理局增城分局
440184130 | 广州市市场监督管理局从化分局
440200130 | 韶关市市场监督管理局
440201130 | 武江区市场监督管理局
440202130 | 浈江区市场监督管理局
440203130 | 新区分局
440221110 | 曲江县市场监督管理局
440222110 | 始兴县市场监督管理局
440224110 | 仁化县市场监督管理局
440229110 | 翁源县市场监督管理局
440232110 | 乳源县市场监督管理局
440233110 | 新丰县市场监督管理局
440281110 | 乐昌市市场监督管理局
440282110 | 南雄市市场监督管理局
440300110 | 深圳市市场监督管理局
440300170 | 深圳市质量技术监督稽查大队
440303130 | 深圳市市场监督管理局会罗湖分局
440304130 | 深圳市市场监督管理局会福田分局
440305130 | 深圳市市场监督管理局会南山分局
440306130 | 深圳市市场监督管理局会宝安分局
440307130 | 深圳市市场监督管理局会龙岗分局
440308130 | 深圳市市场监督管理局会盐田分局
440309130 | 深圳市市场监督管理局会光明分局
440310130 | 深圳市市场监督管理局会坪山分局
440311130 | 深圳市市场监督管理局会龙华分局
440312130 | 深圳市市场监督管理局会大鹏分局
440313130 | 深汕监管局
440400110 | 珠海市市场监督管理局
440401130 | 香洲区市场监督管理局
440403130 | 珠海市斗门区市场监督管理局
440404130 | 金湾区市场监督管理局
440405130 | 珠海（国家）高新技术产业开发区管理委员会（唐家湾镇）市场监督管理局
440406130 | 珠海经济技术开发区（高栏港经济区）管理委员会（南水镇）市场监督管理局
440407130 | 万山海洋开发试验区管理委员会市场监督管理局
440408130 | 横琴新区工商行政管理局
440500110 | 汕头市市场监督管理局
440501130 | 龙湖区市场监督管理局
440502130 | 金平区市场监督管理局
440503130 | 濠江区市场监督管理局
440504130 | 保税区分局
440505130 | 高新技术产业开发区分局
440506130 | 华侨经济文化合作试验区分局
440513130 | 汕头市潮阳区市场监督管理局
440514130 | 汕头市潮南区市场监督管理局
440515130 | 汕头市澄海区市场监督管理局
440523120 | 南澳县市场监督管理局
440600130 | 佛山市市场监督管理局
440601130 | 禅城区市场监督管理局
440605130 | 佛山市南海区市场监督管理局
440606110 | 佛山市顺德区市场监督管理局
440607110 | 佛山市三水区市场监督管理局
440608110 | 佛山市高明区市市场监督管理局
440700130 | 江门市市场监督管理局
440701130 | 蓬江区市场监督管理局
440702130 | 江海区市场监管管理局
440705110 | 新会市市场监督管理局
440781110 | 台山市市场监督管理局
440783110 | 开平市市场监督管理局
440784110 | 鹤山市市场监督管理局
440785110 | 恩平市市场监督管理局
440800110 | 湛江市市场监督管理局
440801110 | 赤坎区市场监督管理局
440802110 | 霞山区市场监督管理局
440803110 | 坡头区市场监督管理局
440804110 | 麻章区市场监督管理局
440805110 | 南三分局
440806110 | 奋勇分局
440807110 | 开发区工商分局
440808110 | 湛江经济技术开发区食品药品监督管理局
440809110 | 东海工商分局
440823110 | 遂溪县市场监督管理局
440825110 | 徐闻县市场监督管理局
440881110 | 廉江市市场监督管理局
440882110 | 雷州市市场监督管理局
440883110 | 吴川市市场监督管理局
440900130 | 茂名市市场监督管理局
440901130 | 茂南区市场监督管理局
440902130 | 滨海新区分局
440903130 | 高新区分局
440923130 | 电白县市场监督管理局
440981130 | 高州市市场监督管理局
440982130 | 化州市市场监督管理局
440983130 | 信宜市市场监督管理局
441200130 | 肇庆市市场监督管理局
441201130 | 端州区市场监督管理局
441202130 | 鼎湖区市场监督管理局
441203130 | 肇庆高新技术产业开发区市场监督管理局
441223110 | 广宁县市场监督管理局
441224120 | 怀集县市场监督管理局
441225110 | 封开县市场监督管理局
441226110 | 德庆县市场监督管理局
441283110 | 高要市市场监督管理局
441284110 | 四会市市场监督管理局
441300130 | 惠州市市场监督管理局
441301130 | 惠城区市场监督管理局
441302130 | 大亚湾区市场监督管理局
441303110 | 惠阳市市场监督管理局
441303130 | 仲恺区市场监督管理局
441322110 | 博罗县市场监督管理局
441323110 | 惠东县市场监督管理局
441324110 | 龙门县市场监督管理局
441400130 | 梅州市市场监督管理局
441401130 | 梅江区市场监督管理局
441402130 | 广东梅州高新技术产业园区分局
441421130 | 梅县市场监督管理局
441422130 | 大埔县市场监督管理局
441423130 | 丰顺县市场监督管理局
441424130 | 五华县市场监督管理局
441426130 | 平远县市场监督管理局
441427130 | 蕉岭县市场监督管理局
441481130 | 兴宁市市场监督管理局
441500130 | 汕尾市市场监督管理局
441501130 | 汕尾市城区市场监督管理局
441502130 | 华侨分局
441503130 | 红海湾分局
441521120 | 海丰县市场监督管理局
441523120 | 陆河县市场监督管理局
441581120 | 陆丰市市场监督管理局
441600130 | 河源市市场监督管理局
441601130 | 源城区市场监督管理局
441621130 | 紫金县市场监督管理局
441622130 | 龙川县市场监督管理局
441623130 | 连平县市场监督管理局
441624130 | 和平县市场监督管理局
441625130 | 东源县市场监督管理局
441700110 | 阳江市市场监督管理局
441701110 | 江城分局
441702110 | 高新分局
441703110 | 海陵分局
441721110 | 阳西县市场监督管理局
441723110 | 阳东县市场监督管理局
441781110 | 阳春市市场监督管理局
441800130 | 清远市市场监督管理局
441801130 | 清城区市场监督管理局
441821120 | 佛冈县市场监督管理局
441823120 | 阳山县市场监督管理局
441825120 | 连山县市场监督管理局
441826120 | 连南县市场监督管理局
441827120 | 清新县市场监督管理局
441881120 | 英德市市场监督管理局
441882120 | 连州市市场监督管理局
441900130 | 东莞市市场监督管理局
442000130 | 中山市市场监督管理局
445100130 | 潮州市市场监督管理局
445101130 | 湘桥分局
445102130 | 经济开发区分局（凤泉湖高新技术产业开发区分局）
445103130 | 枫溪分局
445121110 | 潮安县市场监督管理局
445122120 | 饶平县市场监督管理局
445200130 | 揭阳市市场监督管理局
445201130 | 榕城区市场监督管理局
445202130 | 空港分局
445203130 | 产业园分局
445204130 | 大南海分局
445205130 | 粤东新城分局
445221120 | 揭东县市场监督管理局
445222120 | 揭西县市场监督管理局
445224120 | 惠来县市场监督管理局
445281120 | 普宁市市场监督管理局
445300130 | 云浮市市场监督管理局
445301130 | 云城区市场监督管理局
445321130 | 新兴县市场监督管理局
445322130 | 郁南县市场监督管理局
445323130 | 云安县市场监督管理局
445381130 | 罗定市市场监督管理局
450000110 | 广西壮族自治区市场监督管理局
450000170 | 广西壮族自治区市场监督管理局稽查总队
450100130 | 南宁市市场监督管理局
450100170 | 南宁市市场监督管理局稽查支队
450122110 | 武鸣县市场监督管理局
450123120 | 隆安县市场监督管理局
450124120 | 马山县市场监督管理局
450125120 | 上林县市场监督管理局
450126120 | 宾阳县市场监督管理局
450127120 | 横县市场监督管理局
450200110 | 柳州市市场监督管理局
450200170 | 柳州市技术监督稽查支队
450221110 | 柳江县市场监督管理局
450222110 | 柳城县市场监督管理局
450223110 | 鹿寨县市场监督管理局
450224110 | 融安县市场监督管理局
450225110 | 融水苗族自治县市场监督管理局
450226120 | 三江侗族自治县市场监督管理局
450300110 | 桂林市市场监督管理局
450300170 | 桂林市市场监督管理局稽查支队
450321120 | 阳朔县市场监督管理局
450322120 | 临桂县市场监督管理局
450323120 | 灵川县市场监督管理局
450324120 | 全州县市场监督管理局
450325120 | 兴安县市场监督管理局
450326120 | 永福县市场监督管理局
450327120 | 灌阳县市场监督管理局
450328120 | 龙胜各族自治县市场监督管理局
450329120 | 资源县市场监督管理局
450330120 | 平乐县市场监督管理局
450331110 | 荔浦县市场监督管理局
450332120 | 恭城瑶族自治县市场监督管理局
450400110 | 梧州市市场监督管理局
450400170 | 梧州市市场监督管理局稽查支队
450421120 | 苍梧县市场监督管理局
450422120 | 藤县市场监督管理局
450423120 | 蒙山县市场监督管理局
450481120 | 岑溪市市场监督管理局
450500110 | 北海市市场监督管理局
450500170 | 北海市市场监督管理局稽查支队
450521120 | 合浦县市场监督管理局
450600110 | 防城港市市场监督管理局
450603120 | 防城港市防城区市场监督管理局
450621120 | 上思县市场监督管理局
450681120 | 东兴市市场监督管理局
450700110 | 钦州市市场监督管理局
450700170 | 钦州市市场监督管理局稽查支队
450721120 | 灵山县市场监督管理局
450722120 | 浦北县市场监督管理局
450800120 | 贵港市市场监督管理局
450800170 | 贵港市市场监督管理局稽查支队
450821120 | 平南县市场监督管理局
450881120 | 桂平市市场监督管理局
450900130 | 玉林市市场监督管理局
450900170 | 玉林市质量技术监局督稽查支队
450921120 | 容县市场监督管理局
450922110 | 陆川县市场监督管理局
450923120 | 博白县市场监督管理局
450924120 | 兴业县市场监督管理局
450981130 | 北流市市场监督管理局
451000120 | 百色市市场监督管理局
451021120 | 田阳县市场监督管理局
451022120 | 田东县市场监督管理局
451023120 | 平果县市场监督管理局
451024120 | 德保县市场监督管理局
451025120 | 靖西县市场监督管理局
451026120 | 那坡县市场监督管理局
451027120 | 凌云县市场监督管理局
451028120 | 乐业县市场监督管理局
451029120 | 田林县市场监督管理局
451030120 | 西林县市场监督管理局
451031120 | 隆林各族自治县市场监督管理局
451100130 | 贺州市市场监督管理局
451100170 | 贺州市质量监督局稽查支队
451121120 | 昭平县市场监督管理局
451122120 | 钟山县市场监督管理局
451123120 | 富川瑶族自治县市场监督管理局
451200120 | 河池市市场监督管理局
451221120 | 南丹县市场监督管理局
451222120 | 天峨县市场监督管理局
451223120 | 凤山县市场监督管理局
451224120 | 东兰县市场监督管理局
451225120 | 罗城仫佬族自治县市场监督管理局
451226120 | 环江县市场监督管理局
451227120 | 巴马瑶族自治县市场监督管理局
451228120 | 都安瑶族自治县市场监督管理局
451229120 | 大化瑶族自治县市场监督管理局
451281120 | 宜州市市场监督管理局
451300130 | 来宾市市场监督管理局
451321120 | 忻城县市场监督管理局
451322120 | 象州县市场监督管理局
451323120 | 武宣县市场监督管理局
451324120 | 金秀瑶族自治县市场监督管理局
451381120 | 合山市市场监督管理局
451400120 | 崇左市市场监督管理局
451421120 | 扶绥县市场监督管理局
451422120 | 宁明县市场监督管理局
451423120 | 龙州县市场监督管理局
451424120 | 大新县市场监督管理局
451425120 | 天等县市场监督管理局
451481120 | 凭祥市市场监督管理局
460000110 | 海南省市场监督管理局
460000170 | 海南省质量监督稽查总队
460100110 | 海口市市场监督管理局
460105110 | 海口市市场监督管理局秀英区
460106110 | 海口市市场监督管理局龙华区
460107110 | 海口市市场监督管理局琼山区
460108110 | 海口市市场监督管理局美兰区
460200130 | 三亚市市场监督管理局
469001130 | 五指山市市场监督管理局
469002130 | 琼海市市场监督管理局
469003130 | 儋州市技术监督局
469005130 | 文昌市市场监督管理局
469006130 | 万宁市市场监督管理局
469007130 | 东方市市场监督管理局
469021130 | 定安县市场监督管理局
469022130 | 屯昌县市场监督管理局
469023130 | 澄迈县市场监督管理局
469024130 | 临高县市场监督管理局
469025130 | 白沙黎族自治县市场监督管理局
469026130 | 昌江黎族自治县市场监督管理局
469027130 | 乐东黎族自治县市场监督管理局
469028130 | 陵水黎族自治县市场监督管理局
469029130 | 保亭黎族苗族自治县市场监督管理局
469030130 | 琼中黎族苗族自治县市场监督管理局
500000110 | 重庆市市场监督管理局
500000170 | 重庆市质量技术监督执法总队
500000190 | 重庆市市场监督管理局高新技术产业开发区分局
500000191 | 重庆市市场监督管理局经济技术开发区分局
500000192 | 重庆市市场监督管理局北部新区分局
500101110 | 重庆市万州区技术监督局
500102110 | 重庆市涪陵区技术监督局
500103110 | 重庆市渝中区市场监督管理局
500104130 | 重庆市大渡口区市场监督管理局
500105130 | 重庆市江北区技术监督局
500106110 | 重庆市沙坪坝区技术监督局
500107130 | 重庆市九龙坡区市场监督管理局
500108110 | 重庆市南岸区市场监督管理局
500109130 | 重庆市北碚区市场监督管理局
500110110 | 重庆市万盛区市场监督管理局
500111110 | 重庆市双桥区市场监督管理局
500112110 | 重庆市渝北区市场监督管理局
500113110 | 重庆市巴南区技术监督局
500114120 | 重庆市黔江区市场监督管理局
500115110 | 重庆市长寿区市场监督管理局
500116130 | 江津市市场监督管理局
500117130 | 合川市市场监督管理局
500118110 | 永川市市场监督管理局
500119110 | 南川市技术监督局
500222130 | 綦江县市场监督管理局
500223120 | 潼南县市场监督管理局
500224130 | 铜梁县市场监督管理局
500225120 | 大足县市场监督管理局
500226110 | 荣昌县市场监督管理局
500227110 | 重庆市璧山县市场监督管理局
500228110 | 梁平县技术监督局
500229120 | 城口县市场监督管理局
500230130 | 丰都县市场监督管理局
500231110 | 垫江县市场监督管理局
500232130 | 武隆县市场监督管理局
500233110 | 忠县市场监督管理局
500234110 | 开县市场监督管理局
500235110 | 云阳县市场监督管理局
500236110 | 奉节县市场监督管理局
500237130 | 巫山县市场监督管理局
500238110 | 巫溪县市场监督管理局
500240130 | 石柱县市场监督管理局
500241110 | 秀山土家族苗族自治县市场监督管理局
500242110 | 酉阳土家族苗族自治县市场监督管理局
500243110 | 彭水苗族土家族自治县市场监督管理局
510000110 | 四川省市场监督管理局
510100110 | 成都市市场监督管理局
510100170 | 成都市技术监督稽查大队
510104120 | 成都市市场监督管理局锦江分局
510105130 | 成都市市场监督管理局青羊分局
510106130 | 成都市市场监督管理局金牛分局
510107110 | 成都市市场监督管理局武侯分局
510107190 | 成都市市场监督管理局高新分局
510108120 | 成都市市场监督管理局成华分局
510112120 | 成都市市场监督管理局龙泉分局
510113120 | 成都市市场监督管理局青白江分局
510114110 | 成都市市场监督管理局新都分局
510115120 | 成都市市场监督管理局温江分局
510121120 | 成都市市场监督管理局金堂分局
510122120 | 成都市市场监督管理局双流分局
510124120 | 成都市市场监督管理局郫县分局
510129120 | 成都市市场监督管理局大邑分局
510131130 | 成都市市场监督管理局蒲江分局
510132120 | 成都市市场监督管理局新津分局
510181130 | 成都市市场监督管理局都江堰分局
510182130 | 成都市市场监督管理局彭州分局
510183110 | 成都市市场监督管理局邛崃分局
510184120 | 成都市市场监督管理局崇州分局
510300130 | 自贡市市场监督管理局
510302110 | 自贡市市场监督管理局自井分局
510303120 | 自贡市市场监督管理局贡井分局
510304110 | 自贡市市场监督管理局大安分局
510311120 | 自贡市市场监督管理局沿滩分局
510321130 | 自贡市市场监督管理局荣县分局
510322130 | 自贡市市场监督管理局富顺分局
510400130 | 攀枝花市市场监督管理局
510402130 | 攀枝花市市场监督管理局东区分局
510403130 | 攀枝花市市场监督管理局西区分局
510411130 | 攀枝花市市场监督管理局仁和分局
510421130 | 攀枝花市市场监督管理局米易分局
510422130 | 攀枝花市市场监督管理局盐边分局
510500110 | 泸州市市场监督管理局
510502130 | 泸州市市场监督管理局江阳分局
510503130 | 泸州市市场监督管理局纳溪分局
510504130 | 泸州市市场监督管理局龙马潭分局
510521130 | 泸州市市场监督管理局泸县分局
510522130 | 泸州市市场监督管理局合江分局
510524130 | 泸州市市场监督管理局叙永分局
510525130 | 泸州市市场监督管理局古蔺分局
510600130 | 德阳市市场监督管理局
510603130 | 德阳市市场监督管理局旌阳分局
510623130 | 德阳市市场监督管理局中江分局
510626130 | 德阳市市场监督管理局罗江分局
510681130 | 德阳市市场监督管理局广汉分局
510682130 | 德阳市市场监督管理局什邡分局
510683130 | 德阳市市场监督管理局绵竹分局
510700130 | 绵阳市市场监督管理局
510703130 | 绵阳市市场监督管理局涪城分局
510704130 | 绵阳市市场监督管理局游仙分局
510722120 | 绵阳市市场监督管理局三台分局
510723120 | 绵阳市市场监督管理局盐亭分局
510724120 | 绵阳市市场监督管理局安县分局
510725120 | 绵阳市市场监督管理局梓潼分局
510726120 | 绵阳市市场监督管理局北川分局
510727120 | 绵阳市市场监督管理局平武分局
510781120 | 绵阳市市场监督管理局江油分局
510800130 | 广元市市场监督管理局
510811130 | 广元市市场监督管理局元坝分局
510812130 | 广元市市场监督管理局朝天分局
510813130 | 广元市市场监督管理局利州分局
510821130 | 广元市市场监督管理局旺苍分局
510822130 | 广元市市场监督管理局青川分局
510823130 | 广元市市场监督管理局剑阁分局
510824130 | 广元市市场监督管理局苍溪分局
510900130 | 遂宁市市场监督管理局
510903130 | 遂宁市船山区市场监督管理局
510904130 | 遂宁市安居区市场监督管理局
510921130 | 遂宁市市场监督管理局蓬溪分局
510922130 | 遂宁市市场监督管理局射洪分局
510923130 | 遂宁市市场监督管理局大英分局
511000130 | 内江市市场监督管理局
511002130 | 内江市市场监督管理局直属分局
511011130 | 内江市市场监督管理局东兴分局
511024130 | 内江市市场监督管理局威远分局
511025130 | 内江市市场监督管理局资中分局
511028130 | 内江市市场监督管理局隆昌分局
511100130 | 乐山市市场监督管理局
511102130 | 乐山市市场监督管理局直属分局
511111120 | 乐山市市场监督管理局沙湾分局
511112120 | 乐山市市场监督管理局五通桥分局
511113130 | 乐山市市场监督管理局金口河分局
511114120 | 乐山市市场监督管理局犍为分局
511115120 | 乐山市市场监督管理局井研分局
511116120 | 乐山市市场监督管理局夹江分局
511117120 | 乐山市市场监督管理局沐川分局
511118120 | 乐山市市场监督管理局峨边分局
511119120 | 乐山市市场监督管理局马边分局
511120120 | 乐山市市场监督管理局峨眉山分局
511300130 | 南充市市场监督管理局
511302120 | 南充市市场监督管理局顺庆分局
511303130 | 南充市市场监督管理局高坪分局
511304130 | 南充市市场监督管理局嘉陵分局
511321120 | 南充市市场监督管理局南部分局
511322120 | 南充市市场监督管理局营山分局
511323120 | 南充市市场监督管理局蓬安分局
511324120 | 南充市市场监督管理局仪陇分局
511325120 | 南充市市场监督管理局西充分局
511381120 | 南充市市场监督管理局阆中分局
511400130 | 眉山市市场监督管理局
511402120 | 眉山市市场监督管理局东坡分局
511421120 | 眉山市市场监督管理局仁寿分局
511422120 | 眉山市市场监督管理局彭山分局
511423120 | 眉山市市场监督管理局洪雅分局
511424120 | 眉山市市场监督管理局丹棱分局
511425120 | 眉山市市场监督管理局青神分局
511500130 | 宜宾市市场监督管理局
511521130 | 宜宾市市场监督管理局宜宾分局
511522130 | 宜宾市市场监督管理局南溪分局
511523130 | 宜宾市市场监督管理局江安分局
511524130 | 宜宾市市场监督管理局长宁分局
511525130 | 宜宾市市场监督管理局高县分局
511526130 | 宜宾市市场监督管理局珙县分局
511527130 | 宜宾市市场监督管理局筠连分局
511528130 | 宜宾市市场监督管理局兴文分局
511529130 | 宜宾市市场监督管理局屏山分局
511600130 | 广安市市场监督管理局
511602130 | 广安市市场监督管理局广安分局
511621130 | 广安市市场监督管理局岳池分局
511622130 | 广安市市场监督管理局武胜分局
511623130 | 广安市市场监督管理局邻水分局
511681130 | 广安市市场监督管理局华蓥分局
511700130 | 达州市市场监督管理局
511702130 | 达州市市场监督管理局通川分局
511721130 | 达州市市场监督管理局达县分局
511722130 | 达州市市场监督管理局宣汉分局
511723130 | 达州市市场监督管理局开江分局
511724130 | 达州市市场监督管理局大竹分局
511725130 | 达州市市场监督管理局渠县分局
511781130 | 达州市市场监督管理局万源分局
511800130 | 雅安市市场监督管理局
511802130 | 雅安市市场监督管理局雨城分局
511821120 | 雅安市市场监督管理局名山分局
511822120 | 雅安市市场监督管理局荥经分局
511823120 | 雅安市市场监督管理局汉源分局
511824120 | 雅安市市场监督管理局石棉分局
511825120 | 雅安市市场监督管理局天全分局
511826120 | 雅安市市场监督管理局芦山分局
511827120 | 雅安市市场监督管理局宝兴分局
511900130 | 巴中市市场监督管理局
511902130 | 巴中市市场监督管理局巴州分局
511921130 | 巴中市市场监督管理局通江分局
511922130 | 巴中市市场监督管理局南江分局
511923130 | 巴中市市场监督管理局平昌分局
512000130 | 资阳市市场监督管理局
512002130 | 资阳市市场监督管理局雁江分局
512021130 | 资阳市市场监督管理局安岳分局
512022130 | 资阳市市场监督管理局乐至分局
512081130 | 资阳市市场监督管理局简阳分局
513200110 | 阿坝藏族羌族自治州市场监督管理局
513221110 | 阿坝藏族羌族自治州市场监督管理局汶川分局
513222110 | 阿坝藏族羌族自治州市场监督管理局理县分局
513223110 | 阿坝藏族羌族自治州市场监督管理局茂县分局
513224110 | 阿坝藏族羌族自治州市场监督管理局松潘分局
513225110 | 阿坝藏族羌族自治州市场监督管理局九寨沟分局
513226110 | 阿坝藏族羌族自治州市场监督管理局金川分局
513227110 | 阿坝藏族羌族自治州市场监督管理局小金分局
513228110 | 阿坝藏族羌族自治州市场监督管理局黑水分局
513229110 | 阿坝藏族羌族自治州市场监督管理局马尔康分局
513230110 | 阿坝藏族羌族自治州市场监督管理局壤塘分局
513231110 | 阿坝藏族羌族自治州市场监督管理局阿坝分局
513232110 | 阿坝藏族羌族自治州市场监督管理局若尔盖分局
513233110 | 阿坝藏族羌族自治州市场监督管理局红原分局
513300130 | 甘孜藏族自治州市场监督管理局
513322110 | 甘孜藏族自治州市场监督管理局泸定分局
513323110 | 甘孜藏族自治州市场监督管理局丹巴分局
513326110 | 甘孜藏族自治州市场监督管理局道孚分局
513400130 | 凉山彝族自治州市场监督管理局
513401130 | 凉山彝族自治州市场监督管理局西昌分局
513422110 | 凉山彝族自治州市场监督管理局木里分局
513423110 | 凉山彝族自治州市场监督管理局盐源分局
513424110 | 凉山彝族自治州市场监督管理局德昌分局
513425110 | 凉山彝族自治州市场监督管理局会理分局
513426110 | 凉山彝族自治州市场监督管理局会东分局
513427110 | 凉山彝族自治州市场监督管理局宁南分局
513428110 | 凉山彝族自治州市场监督管理局普格分局
513429110 | 凉山彝族自治州市场监督管理局布拖分局
513430110 | 凉山彝族自治州市场监督管理局金阳分局
513431110 | 凉山彝族自治州市场监督管理局昭觉分局
513432110 | 凉山彝族自治州市场监督管理局喜德分局
513433110 | 凉山彝族自治州市场监督管理局冕宁分局
513434110 | 凉山彝族自治州市场监督管理局越西分局
513435110 | 凉山彝族自治州市场监督管理局甘洛分局
513436110 | 凉山彝族自治州市场监督管理局美姑分局
513437110 | 凉山彝族自治州市场监督管理局雷波分局
520000110 | 贵州省市场监督管理局
520000170 | 贵州省市场监督管理局稽查局
520100110 | 贵阳市市场监督管理局
520100140 | 贵阳市市场监督管理局小河区分局
520100170 | 贵阳市质量技术监督稽查分局
520102110 | 贵阳市市场监督管理局南明区分局
520103110 | 贵阳市市场监督管理局云岩区分局
520111130 | 贵阳市市场监督管理局花溪区分局
520112130 | 贵阳市市场监督管理局乌当区分局
520113130 | 贵阳市市场监督管理局白云区分局
520121140 | 开阳县市场监督管理局
520122140 | 息烽县市场监督管理局
520123140 | 修文县市场监督管理局
520181140 | 清镇市市场监督管理局
520200130 | 六盘水市市场监督管理局
520200170 | 六盘水市市场监督管理局稽查分局
520201130 | 六盘水市市场监督管理局钟山分局
520203140 | 六盘水市市场监督管理局六枝特区市场监督管理局
520221140 | 水城县市场监督管理局
520222140 | 盘县市场监督管理局
520300130 | 遵义市市场监督管理局
520300170 | 遵义市市场监督管理局稽查分局
520302130 | 遵义市市场监督管理局红花岗区分局
520303130 | 遵义市市场监督管理局汇川分局
520321140 | 遵义县市场监督管理局
520322140 | 桐梓县市场监督管理局
520323140 | 绥阳县市场监督管理局
520324140 | 正安县市场监督管理局
520325140 | 道真仡佬族苗族自治县市场监督管理局
520326140 | 务川仡佬族苗族自治县市场监督管理局
520327140 | 凤冈县市场监督管理局
520328140 | 湄潭县市场监督管理局
520329140 | 余庆县市场监督管理局
520330140 | 习水县市场监督管理局
520381140 | 赤水市市场监督管理局
520382140 | 仁怀市市场监督管理局
520400130 | 安顺市市场监督管理局
520400170 | 安顺市市场监督管理局稽查分局
520402130 | 安顺市市场监督管理局西秀分局
520421140 | 平坝县市场监督管理局
520422140 | 普定县市场监督管理局
520423140 | 镇宁布依族苗族自治市场监督管理局
520424140 | 关岭布依族苗族自治市场监督管理局
520425140 | 紫云苗族布依族自治市场监督管理局
522200110 | 铜仁地区市场监督管理局
522200170 | 铜仁地区市场监督管理局稽查分局
522201130 | 铜仁市市场监督管理局
522222140 | 江口县市场监督管理局
522223140 | 玉屏侗族自治县市场监督管理局
522224140 | 石阡县市场监督管理局
522225140 | 思南县市场监督管理局
522226140 | 印江土家族苗族自治县市场监督管理局
522227140 | 德江县市场监督管理局
522228140 | 沿河土家族自治县市场监督管理局
522229140 | 松桃苗族自治县市场监督管理局
522230140 | 万山特区市场监督管理局
522300140 | 黔西南布依族苗族自治州市场监督管理局
522300170 | 黔西南布依族苗族自治州市场监督管理局稽查分局
522301130 | 兴义市市场监督管理局
522322140 | 兴仁县市场监督管理局
522323140 | 普安县市场监督管理局
522324140 | 晴隆县市场监督管理局
522325140 | 贞丰县市场监督管理局
522326140 | 望谟县市场监督管理局
522327140 | 册亨县市场监督管理局
522328140 | 安龙县市场监督管理局
522400130 | 毕节地区市场监督管理局
522400170 | 毕节地区市场监督管理局稽查分局
522401130 | 毕节市市场监督管理局
522401190 | 毕节市市场监督管理局百里杜鹃风景名胜区分局
522422120 | 大方县市场监督管理局
522423120 | 黔西县市场监督管理局
522424120 | 金沙县市场监督管理局
522425120 | 织金县市场监督管理局
522426120 | 纳雍县市场监督管理局
522427120 | 威宁彝族回族苗族自治县市场监督管理局
522428120 | 赫章县市场监督管理局
522600130 | 黔东南苗族侗族自治州市场监督管理局
522600170 | 黔东南苗族侗族自治州市场监督管理局稽查分局
522600190 | 黔东南苗族侗族自治州市场监督管理局凯里经济开发区分局
522601130 | 凯里市市场监督管理局
522622140 | 黄平县市场监督管理局
522623140 | 施秉县市场监督管理局
522624140 | 三穗县市场监督管理局
522625140 | 镇远县市场监督管理局
522626140 | 岑巩县市场监督管理局
522627140 | 天柱县市场监督管理局
522628140 | 锦屏县市场监督管理局
522629140 | 剑河县市场监督管理局
522630140 | 台江县市场监督管理局
522631140 | 黎平县市场监督管理局
522632140 | 榕江县市场监督管理局
522633140 | 从江县市场监督管理局
522634140 | 雷山县市场监督管理局
522635140 | 麻江县市场监督管理局
522636140 | 丹寨县市场监督管理局
522700130 | 黔南布依族苗族自治州市场监督管理局
522700170 | 黔南布依族苗族自治州市场监督管理局稽查分局
522701130 | 都匀市市场监督管理局
522702140 | 福泉市市场监督管理局
522722140 | 荔波县市场监督管理局
522723140 | 贵定县市场监督管理局
522725140 | 瓮安县市场监督管理局
522726140 | 独山县市场监督管理局
522727140 | 平塘县市场监督管理局
522728140 | 罗甸县市场监督管理局
522729140 | 长顺县市场监督管理局
522730140 | 龙里县市场监督管理局
522731140 | 惠水县市场监督管理局
522732140 | 三都水族自治县市场监督管理局
530000110 | 云南省市场监督管理局
530000170 | 云南省市场监督管理局稽查队
530100110 | 昆明市市场监督管理局
530100170 | 昆明市技术监督稽查大队
530100190 | 昆明市市场监督管理局高新技术产业开发区分局
530100191 | 昆明市市场监督管理局经济技术开发区分局
530100192 | 昆明市市场监督管理局滇池旅游渡假区分局
530102130 | 昆明市市场监督管理局五华分局
530103130 | 昆明市市场监督管理局盘龙分局
530111130 | 昆明市市场监督管理局官渡分局
530112130 | 昆明市市场监督管理局西山分局
530113130 | 昆明市市场监督管理局东川分局
530121130 | 呈贡县市场监督管理局
530122130 | 晋宁县市场监督管理局
530124130 | 富民县市场监督管理局
530125130 | 宜良县市场监督管理局
530126130 | 石林县市场监督管理局
530127130 | 嵩明县市场监督管理局
530128130 | 禄劝县市场监督管理局
530129130 | 寻甸县市场监督管理局
530181130 | 安宁市市场监督管理局
530300130 | 曲靖市市场监督管理局
530300190 | 曲靖市市场监督管理局经济技术开发区分局
530302110 | 曲靖市市场监督管理局麒麟区分局
530321120 | 马龙县市场监督管理局
530322130 | 陆良县市场监督管理局
530323120 | 师宗县市场监督管理局
530324120 | 罗平县市场监督管理局
530325130 | 富源县市场监督管理局
530326120 | 会泽县市场监督管理局
530328120 | 沾益县市场监督管理局
530381130 | 宣威市市场监督管理局
530400110 | 玉溪市市场监督管理局
530400190 | 玉溪市市场监督管理局经济技术开发区分局
530402130 | 玉溪市市场监督管理局红塔分局
530421130 | 江川县市场监督管理局
530422130 | 澄江县市场监督管理局
530423130 | 通海县市场监督管理局
530424130 | 华宁县市场监督管理局
530425130 | 易门县市场监督管理局
530426130 | 峨山县市场监督管理局
530427130 | 新平县市场监督管理局
530428130 | 元江县市场监督管理局
530500130 | 保山市市场监督管理局
530502130 | 保山市市场监督管理局隆阳分局
530521130 | 施甸县市场监督管理局
530522130 | 腾冲县市场监督管理局
530523130 | 龙陵县市场监督管理局
530524130 | 昌宁县市场监督管理局
530600110 | 昭通市市场监督管理局
530602130 | 昭通市市场监督管理局昭阳分局
530621130 | 鲁甸县市场监督管理局
530622130 | 巧家县市场监督管理局
530623130 | 盐津县市场监督管理局
530624130 | 大关县市场监督管理局
530625130 | 永善县市场监督管理局
530626130 | 绥江县市场监督管理局
530627130 | 镇雄县市场监督管理局
530628130 | 彝良县市场监督管理局
530629130 | 威信县市场监督管理局
530630130 | 水富县市场监督管理局
530700130 | 丽江市市场监督管理局
530700190 | 丽江市市场监督管理局玉龙雪山开发区分局
530702130 | 丽江市古城区市场监督管理局
530721130 | 玉龙纳西族自治县市场监督管理局
530722130 | 永胜县市场监督管理局
530723130 | 华坪县市场监督管理局
530724130 | 宁蒗彝族自治县市场监督管理局
530800130 | 普洱市市场监督管理局
530802130 | 普洱市市场监督管理局思茅分局
530821130 | 宁洱哈尼族彝族自治县市场监督管理局
530822130 | 墨江哈尼族自治县市场监督管理局
530823130 | 景东彝族自治县市场监督管理局
530824130 | 景谷傣族彝族自治县市场监督管理局
530825130 | 镇沅彝族哈尼族自治县市场监督管理局
530826130 | 江城哈尼族彝族县市场监督管理局
530827130 | 孟连傣族拉祜族自治县市场监督管理局
530828130 | 澜沧拉祜族自治县市场监督管理局
530829130 | 西盟县市场监督管理局
530900130 | 临沧市市场监督管理局
530902130 | 临沧市临翔区市场监督管理局
530921130 | 凤庆县市场监督管理局
530922130 | 云县市场监督管理局
530923130 | 永德县市场监督管理局
530924130 | 镇康县市场监督管理局
530925130 | 双江拉祜族佤族布朗族傣族自治县市场监督管理局
530926130 | 耿马傣族佤族自治县市场监督管理局
530927130 | 沧源佤族自治县市场监督管理局
532300130 | 楚雄彝族自治州市场监督管理局
532300190 | 楚雄彝族自治州市场监督管理局经济技术开发区分局
532301130 | 楚雄市市场监督管理局
532322130 | 双柏县市场监督管理局
532323130 | 牟定县市场监督管理局
532324130 | 南华县市场监督管理局
532325130 | 姚安县市场监督管理局
532326130 | 大姚县市场监督管理局
532327130 | 永仁县市场监督管理局
532328130 | 元谋县市场监督管理局
532329130 | 武定县市场监督管理局
532331130 | 禄丰县市场监督管理局
532500110 | 红河哈尼族彝族自治州市场监督管理局
532501130 | 个旧市市场监督管理局
532502130 | 开远市市场监督管理局
532522130 | 蒙自县市场监督管理局
532523130 | 屏边苗族自治县市场监督管理局
532524130 | 建水县市场监督管理局
532525130 | 石屏县市场监督管理局
532526130 | 弥勒县市场监督管理局
532527130 | 泸西县市场监督管理局
532528130 | 元阳县市场监督管理局
532529130 | 红河县市场监督管理局
532530130 | 金平苗族瑶族傣族自治县市场监督管理局
532531130 | 绿春县市场监督管理局
532532130 | 河口瑶族自治县市场监督管理局
532600130 | 文山壮族苗族自治州市场监督管理局
532621130 | 文山县市场监督管理局
532622130 | 砚山县市场监督管理局
532623130 | 西畴县市场监督管理局
532624130 | 麻栗坡县市场监督管理局
532625130 | 马关县市场监督管理局
532626130 | 丘北县市场监督管理局
532627130 | 广南县市场监督管理局
532628130 | 富宁县市场监督管理局
532800110 | 西双版纳傣族自治州市场监督管理局
532801130 | 景洪市市场监督管理局
532822130 | 勐海县市场监督管理局
532823130 | 勐腊县市场监督管理局
532900130 | 大理白族自治州市场监督管理局
532900190 | 大理白族自治州市场监督管理局经济开发区分局
532901130 | 大理市市场监督管理局
532922130 | 漾濞彝族自治县市场监督管理局
532923130 | 祥云县市场监督管理局
532924130 | 宾川县市场监督管理局
532925130 | 弥渡县市场监督管理局
532926130 | 南涧彝族自治县市场监督管理局
532927130 | 巍山彝族回族自治县市场监督管理局
532928130 | 永平县市场监督管理局
532929130 | 云龙县市场监督管理局
532930130 | 洱源县市场监督管理局
532931130 | 剑川县市场监督管理局
532932130 | 鹤庆县市场监督管理局
533100190 | 德宏傣族景颇族自治州市场监督管理局
533100191 | 德宏傣族景颇族自治州市场监督管理局姐告分局
533102130 | 瑞丽市市场监督管理局
533103130 | 潞西市市场监督管理局
533122130 | 梁河县市场监督管理局
533123130 | 盈江县市场监督管理局
533124130 | 陇川县市场监督管理局
533300120 | 怒江傈僳族自治州市场监督管理局
533321130 | 泸水县市场监督管理局
533323130 | 福贡县市场监督管理局
533324130 | 贡山独龙族怒族自治县市场监督管理局
533325130 | 兰坪白族普米族自治县市场监督管理局
533400110 | 迪庆藏族自治州市场监督管理局
533400190 | 迪庆藏族自治州市场监督管理局开发区分局
533421130 | 香格里拉县市场监督管理局
533422130 | 德钦县市场监督管理局
533423130 | 维西傈僳族自治县市场监督管理局
540000110 | 西藏自治区市场监督管理局
540100110 | 拉萨市技术监督局
542100110 | 昌都地区技术监督局
542200110 | 山南地区技术监督局
542300110 | 日喀则地区技术监督局
542400110 | 那曲地区技术监督局
542500110 | 阿里地区技术监督局
542600110 | 林芝地区技术监督局
610000110 | 陕西省市场监督管理局
610100110 | 西安市市场监督管理局
610100170 | 西安市质量技监局稽查大队
610100190 | 西安市市场监督管理局高新技术开发区分局
610100191 | 西安市市场监督管理局经济开发区分局
610100192 | 西安市质监局沣东新城分局
610100193 | 西安市市场监督管理局港务区分局
610102120 | 西安市新城区市场监督管理局
610103120 | 西安市碑林区市场监督管理局
610104120 | 西安市莲湖区市场监督管理局
610111120 | 西安市灞桥区市场监督管理局
610112120 | 西安市未央区市场监督管理局
610113120 | 西安市雁塔区市场监督管理局
610114110 | 西安市阎良区市场监督管理局
610115120 | 西安市临潼区市场监督管理局
610116120 | 西安市长安区市场监督管理局
610122120 | 蓝田县市场监督管理局
610124120 | 周至县市场监督管理局
610125120 | 鄠邑区市场监督管理局
610126120 | 高陵区市场监督管理局
610200130 | 铜川市市场监督管理局
610200190 | 新区市场监督管理局
610202130 | 王益区市场监督管理局
610203130 | 印台区市场监督管理局
610204130 | 耀州区市场监督管理局
610222120 | 宜君县市场监督管理局
610300110 | 宝鸡市市场监督管理局
610300170 | 宝鸡市市场监督管理局稽查队
610300190 | 宝鸡市市场监督管理局高新分局
610302120 | 渭滨区市场监督管理局
610303120 | 金台区市场监督管理局
610304120 | 陈仓区市场监督管理局
610322110 | 凤翔县市场监督管理局
610323120 | 岐山县市场监督管理局
610324120 | 扶风县市场监督管理局
610326120 | 眉县市场监督管理局
610327120 | 陇县市场监督管理局
610328120 | 千阳县市场监督管理局
610329120 | 麟游县市场监督管理局
610330120 | 凤县市场监督管理局
610331120 | 太白县市场监督管理局
610400110 | 咸阳市市场监督管理局
610400190 | 咸阳市市场监督管理局高新综合办
610402120 | 秦都区市场监督管理局
610404120 | 渭城区市场监督管理局
610422120 | 三原县市场监督管理局
610423120 | 泾阳县市场监督管理局
610424120 | 乾县市场监督管理局
610425120 | 礼泉县市场监督管理局
610426120 | 永寿县市场监督管理局
610427120 | 彬县市场监督管理局
610428120 | 长武县市场监督管理局
610429120 | 旬邑县市场监督管理局
610430120 | 淳化县市场监督管理局
610431120 | 武功县市场监督管理局
610481120 | 兴平市市场监督管理局
610500110 | 渭南市市场监督管理局
610502110 | 渭南市市场监督管理局临渭分局
610503110 | 华州区市场监督管理局
610504110 | 渭南市市场监督管理局高新分局
610505110 | 渭南市市场监督管理局经开分局
610522110 | 潼关县市场监督管理局
610523110 | 大荔县市场监督管理局
610524110 | 合阳县市场监督管理局
610525110 | 澄城县市场监督管理局
610526110 | 蒲城县市场监督管理局
610527110 | 白水县市场监督管理局
610528110 | 富平县市场监督管理局
610581110 | 韩城市市场监督管理局
610582110 | 华阴市市场监督管理局
610600110 | 延安市市场监督管理局
610602110 | 延安市市场监督管理局宝塔分局
610621120 | 延长县市场和质量监督管理局
610622120 | 延川县市场监督管理局
610623120 | 子长县市场监督管理局
610624120 | 延安市市场监督管理局安塞分局
610625120 | 志丹县市场监督管理局
610626120 | 吴起县市场监督管理局
610627120 | 甘泉县市场和质量监督管理局
610628120 | 富县市场和质量监督管理局
610629120 | 洛川县市场监督管理局
610630120 | 宜川县市场监督管理局
610631120 | 黄龙县市场监督管理局
610632110 | 黄陵县市场监督管理局
610700110 | 汉中市市场监督管理局
610702110 | 汉中市市场监督管理局汉台分局
610721120 | 南郑区市场监督管理局
610722120 | 城固县市场监督管理局
610723120 | 洋县市场监督管理局
610724120 | 西乡县市场监督管理局
610725120 | 勉县市场监督管理局
610726120 | 宁强县市场监督管理局
610727120 | 略阳县市场监督管理局
610728120 | 镇巴县市场监督管理局
610729120 | 留坝县市场监督管理局
610730120 | 佛坪县市场监督管理局
610800110 | 榆林市市场监督管理局
610802130 | 榆林市市场监督管理局榆阳分局
610821130 | 神木市市场监督管理局
610822130 | 府谷县市场监督管理局
610823130 | 榆林市市场监督管理局横山分局
610824130 | 靖边县市场监督管理局
610825130 | 定边县市场监督管理局
610826130 | 绥德县市场监督管理局
610827130 | 米脂县市场监督管理局
610828130 | 佳县市场监督管理局
610829110 | 吴堡县市场监督管理局
610830120 | 清涧县市场监督管理局
610831110 | 子洲县市场监督管理局
610900110 | 安康市市场监督管理局
610900190 | 安康市市场监督管理局高新分局
610900191 | 安康市恒口示范区（试验区）安全生产与市场监督管理局
610902120 | 安康市汉滨区市场监督管理局
610921120 | 汉阴县市场监督管理局
610922120 | 石泉县市场监督管理局
610923120 | 宁陕县市场监督管理局
610924120 | 紫阳县市场监督管理局
610925120 | 岚皋县市场监督管理局
610926120 | 平利县市场监督管理局
610927120 | 镇坪县市场监督管理局
610928120 | 旬阳县市场监督管理局
610929120 | 白河县市场监督管理局
611000130 | 商洛市市场监督管理局
611000190 | 商洛高新区（商丹园区）市场管理局
611002130 | 商州区市场和质量监督管理局
611021130 | 洛南县市场和质量监督管理局
611022130 | 丹凤县市场和质量监督管理局
611023130 | 商南县市场和质量监督管理局
611024130 | 山阳县市场和质量监督管理局
611025130 | 镇安县市场和质量监督管理局
611026130 | 柞水县市场和质量监督管理局
611100110 | 西咸新区市场监督管理局
611103110 | 西咸新区市场监督管理局秦汉分局
619000190 | 西咸新区市场监督管理局秦汉新城分局
619100110 | 杨凌示范区市场监督管理局
619100190 | 杨凌示范区市场监督管理局杨陵区分局
620000110 | 甘肃省市场监督管理局
620100110 | 兰州市市场监督管理局
620100170 | 兰州市质量技术监督稽查大队
620102120 | 兰州市市场监督管理局城关分局
620103120 | 兰州市质量技术监督七里河分局
620104120 | 兰州市质量技术监督西固区分局
620104190 | 兰州市市场监督管理局经济技术开发区分局
620111120 | 兰州市市场监督管理局红古分局
620121120 | 永登县市场监督管理局
620122120 | 皋兰县市场监督管理局
620123120 | 榆中县市场监督管理局
620200120 | 嘉峪关市市场监督管理局
620300120 | 金昌市市场监督管理局
620300190 | 金昌市市场监督管理局河西堡分局
620321120 | 永昌县市场监督管理局
620400110 | 白银市市场监督管理局
620402120 | 白银市市场监督管理局白银区分局
620403120 | 白银市市场监督管理局平川区分局
620421120 | 靖远县市场监督管理局
620422120 | 会宁县市场监督管理局
620423120 | 景泰县市场监督管理局
620500110 | 天水市市场监督管理局
620503120 | 天水市市场监督管理局麦积分局
620521120 | 清水县市场监督管理局
620522120 | 秦安县市场监督管理局
620523120 | 甘谷县市场监督管理局
620524120 | 武山县市场监督管理局
620525120 | 张家川县市场监督管理局
620600110 | 武威市市场监督管理局
620602120 | 武威市市场监督管理局凉州区分局
620621120 | 民勤县市场监督管理局
620622120 | 古浪县市场监督管理局
620623120 | 天祝藏族自治县市场监督管理局
620700110 | 张掖市市场监督管理局
620702120 | 张掖市市场监督管理局甘州区分局
620721110 | 肃南裕固族自治县市场监督管理局
620722120 | 民乐县市场监督管理局
620723120 | 临泽县市场监督管理局
620724120 | 高台县市场监督管理局
620725120 | 山丹县市场监督管理局
620800110 | 平凉市市场监督管理局
620802120 | 平凉市市场监督管理局崆峒分局
620821120 | 泾川县市场监督管理局
620822120 | 灵台县市场监督管理局
620823120 | 崇信县市场监督管理局
620824120 | 华亭县市场监督管理局
620825120 | 庄浪县市场监督管理局
620826120 | 静宁县市场监督管理局
620900110 | 酒泉市市场监督管理局
620902120 | 酒泉市市场监督管理局肃州分局
620921120 | 金塔县市场监督管理局
620922120 | 瓜州县市场监督管理局
620923120 | 肃北蒙古族自治县市场监督管理局
620924120 | 阿克塞哈萨克族自治县市场监督管理局
620981120 | 玉门市市场监督管理局
620982120 | 敦煌市市场监督管理局
621000110 | 庆阳市市场监督管理局
621002120 | 庆阳市市场监督管理局西峰分局
621021120 | 庆城县市场监督管理局
621022120 | 环县市场监督管理局
621023120 | 华池县市场监督管理局
621024120 | 合水县市场监督管理局
621025120 | 正宁县市场监督管理局
621026120 | 宁县市场监督管理局
621027120 | 镇原县市场监督管理局
621100110 | 定西市市场监督管理局
621121120 | 通渭县市场监督管理局
621122120 | 陇西县市场监督管理局
621123120 | 渭源县市场监督管理局
621124120 | 临洮县市场监督管理局
621125120 | 漳县市场监督管理局
621126120 | 岷县市场监督管理局
621200110 | 陇南市市场监督管理局
621200170 | 陇南市质量技术监督稽查大队
621202120 | 陇南市市场监督管理局武都分局
621221120 | 成县市场监督管理局
621222120 | 文县市场监督管理局
621223120 | 宕昌县市场监督管理局
621224120 | 康县市场监督管理局
621225120 | 西和县市场监督管理局
621226120 | 礼县市场监督管理局
621227120 | 徽县市场监督管理局
621228120 | 两当县市场监督管理局
622623120 | 甘德县市场监督管理局
622900120 | 临夏回族自治州市场监督管理局
622901120 | 临夏市市场监督管理局
622921120 | 临夏县市场监督管理局
622922120 | 康乐县市场监督管理局
622923120 | 永靖县市场监督管理局
622924120 | 广河县市场监督管理局
622925120 | 和政县市场监督管理局
622926120 | 东乡族自治县市场监督管理局
622927120 | 积石山保安族东乡族撒拉族自治县
623000120 | 甘南藏族自治州市场监督管理局
623021120 | 临潭县市场监督管理局
623023140 | 舟曲县市场监督管理局
623025140 | 玛曲县市场监督管理局
630000110 | 青海省市场监督管理局
630000190 | 青海省市场监督管理局东川工业园区分局
630000191 | 青海省市场监督管理局南川工业园区分局
630000192 | 青海省市场监督管理局生物科技产业园区分局
630000193 | 青海省市场监督管理局甘河工业园区分局
630100130 | 西宁市市场监督管理局
630102130 | 西宁市城东区食品药品和市场监督管理局
630103130 | 西宁市城中区食品药品和市场监督管理局
630104130 | 西宁市城西区食品药品和市场监督管理局
630105130 | 西宁市城北区食品药品和市场监督管理局
630121140 | 大通回族土族自治县食品药品和市场监督管理局
630122120 | 湟中县食品药品和市场监督管理局
630123120 | 湟源县食品药品和市场监督管理局
630200110 | 海东市市场监督管理局
630202120 | 乐都区市场监督管理局
630203120 | 平安区市场监督管理局
630222120 | 民和回族土族自治县市场监督管理局
630223120 | 互助土族自治县市场监督管理局
630224120 | 化隆回族自治县市场监督管理局
630225120 | 循化撒拉族自治县市场监督管理局
632200120 | 海北藏族自治州市场监督管理局
632221120 | 门源回族自治县市场监督管理局
632222120 | 祁连县市场和安全生产监督管理局
632223120 | 海晏县市场和安全生产监督管理局
632224120 | 刚察县市场和安全生产监督管理局
632300120 | 黄南藏族自治州市场监督管理局
632321120 | 同仁县市场监督管理局
632322120 | 尖扎县市场监督管理局
632323120 | 泽库县市场监督管理局
632324120 | 河南蒙古族自治县市场监督管理局
632500120 | 海南藏族自治州市场监督管理局
632521120 | 共和县市场监督管理局
632523120 | 贵德县市场监督管理局
632524120 | 兴海县市场监督管理局
632525120 | 贵南县市场监督管理局
632600120 | 果洛藏族自治州市场监督管理局
632621120 | 玛沁县市场监督管理局
632622120 | 班玛县市场监督管理局
632624120 | 达日县市场监督管理局
632625120 | 久治县市场监督管理局
632626120 | 玛多县市场监督管理局
632700120 | 玉树藏族自治州市场监督管理局
632701120 | 玉树市市场监督管理局
632722120 | 杂多县市场监督管理局
632723120 | 称多县市场监督管理局
632724120 | 治多县市场监督管理局
632725120 | 囊谦县市场监督管理局
632726120 | 曲麻莱县市场监督管理局
632800120 | 海西蒙古族藏族自治州市场监督管理局
632800190 | 大柴旦行委市场和安全生产监督管理局
632801120 | 格尔木市市场监督管理局
632802120 | 德令哈市市场监督管理局
632803120 | 茫崖市市场监督管理局
632821120 | 乌兰县市场监督管理局
632822120 | 都兰县市场监督管理局
632823120 | 天峻县市场监督管理局
640000110 | 宁夏回族自治区市场监督管理局
640100110 | 银川市市场监督管理局
640121120 | 永宁县市场监督管理局
640122120 | 贺兰县市场监督管理局
640181120 | 灵武市市场监督管理局
640200110 | 石嘴山市市场监督管理局
640205120 | 石嘴山市惠农区市场监督管理局
640221120 | 平罗县市场监督管理局
640300130 | 吴忠市市场监督管理局
640323120 | 盐池县市场监督管理局
640324120 | 同心县市场监督管理局
640381120 | 青铜峡市市场监督管理局
640400130 | 固原市市场监督管理局
640422120 | 西吉县市场监督管理局
640423120 | 隆德县市场监督管理局
640424120 | 泾源县市场监督管理局
640425120 | 彭阳县市场监督管理局
640500120 | 中卫市市场监督管理局
640521120 | 中宁县市场监督管理局
640522120 | 海原县市场监督管理局
650000110 | 新疆维吾尔自治区市场监督管理局
650100110 | 乌鲁木齐市市场监督管理局
650102130 | 天山区市场监督管理局
650103130 | 沙依巴克区市场监督管理局
650104130 | 高新区市场监督管理局
650105130 | 水磨沟区市场监督管理局
650106130 | 经开区市场监督管理局
650107130 | 达坂城市场监督管理局
650109140 | 米东区市场监督管理局
650121130 | 乌鲁木齐县市场监督管理局
650200130 | 克拉玛依市市场监督管理局
650202140 | 独山子区市场监督管理局
650203130 | 克拉玛依区市场监督管理局
650204130 | 白碱滩区市场监督管理局
650205130 | 乌尔禾区市场监督管理局
650400130 | 吐鲁番市市场监督管理局
650402110 | 吐鲁番市高昌区市场监督管理局
650421130 | 鄯善县市场监督管理局
650422130 | 托克逊县市场监督管理局
650500110 | 哈密市市场监督管理局
650502110 | 哈密市伊州区市场监督管理局
650521110 | 巴里坤哈萨克自治县市场监督管理局
650522110 | 伊吾县市场监督管理局
652300110 | 昌吉回族自治州市场监督管理局
652300191 | 昌吉国家农业园区市场监督管理局
652300192 | 准东经济技术开发区市场监督管理局
652301110 | 昌吉市市场监督管理局
652302110 | 阜康市市场监督管理局
652323110 | 呼图壁县市场监督管理局
652324110 | 玛纳斯县市场监督管理局
652325110 | 奇台县市场监督管理局
652327110 | 吉木萨尔县市场监督管理局
652328110 | 木垒县市场监督管理局
652700110 | 博尔塔拉蒙古自治州市场监督管理局
652700120 | 阿拉山口市市场监督管理局
652701130 | 博乐市市场监督管理局
652722130 | 精河县市场监督管理局
652723130 | 温泉县市场监督管理局
652800110 | 巴音郭楞蒙古自治州市场监督管理局
652801110 | 库尔勒市市场监督管理局
652801190 | 库尔勒经济技术开发区市场监督管理局
652822110 | 轮台县市场监督管理局
652823130 | 尉犁县市场监督管理局
652824130 | 若羌县市场监督管理局
652825130 | 且末县市场监督管理局
652826130 | 焉耆回族自治县市场监督管理局
652827130 | 和静县市场监督管理局
652828130 | 和硕县市场监督管理局
652829130 | 博湖县市场监督管理局
652900110 | 阿克苏地区市场监督管理局
652900130 | 阿克苏市市场监督管理局
652922130 | 温宿县市场监督管理局
652923130 | 库车县市场监督管理局
652924130 | 沙雅县市场监督管理局
652925130 | 新和县市场监督管理局
652926130 | 拜城县市场监督管理局
652927130 | 乌什县市场监督管理局
652928130 | 阿瓦提县市场监督管理局
652929130 | 柯坪县市场监督管理局
653000110 | 克孜勒苏柯尔克孜自治州市场监督管理局
653001110 | 阿图什市市场监督管理局
653022110 | 阿克陶县市场监督管理局
653023110 | 阿合奇县市场监督管理局
653024110 | 乌恰县市场监督管理局
653100110 | 喀什地区市场监督管理局
653101130 | 喀什市市场监督管理局
653121110 | 疏附县市场监督管理局
653122110 | 疏勒县市场监督管理局
653123110 | 英吉沙县市场监督管理局
653124110 | 泽普县市场监督管理局
653125110 | 莎车县市场监督管理局
653126110 | 叶城县市场监督管理局
653127110 | 麦盖提县市场监督管理局
653128110 | 岳普湖县市场监督管理局
653129110 | 伽师县市场监督管理局
653130110 | 巴楚县市场监督管理局
653131110 | 塔什库尔干塔吉克市场监督管理局
653200110 | 和田地区市场监督管理局
653201130 | 和田市市场监督管理局
653221110 | 和田县市场监督管理局
653222110 | 墨玉县市场监督管理局
653223110 | 皮山县市场监督管理局
653224110 | 洛浦县市场监督管理局
653225110 | 策勒县市场监督管理局
653226110 | 于田县市场监督管理局
653227110 | 民丰县市场监督管理局
654000110 | 伊犁哈萨克自治州市场监督管理局
654000190 | 奎屯-独山子经济技术开发区市场监督管理局
654000191 | 霍尔果斯市市场监督管理局
654002130 | 伊宁市市场监督管理局
654003130 | 奎屯市市场监督管理局
654021130 | 伊宁县市场监督管理局
654022130 | 察布查尔县市场监督管理局
654023130 | 霍城县市场监督管理局
654024130 | 巩留县市场监督管理局
654025130 | 新源县市场监督管理局
654026130 | 昭苏县市场监督管理局
654027130 | 特克斯县市场监督管理局
654028130 | 尼勒克县市场监督管理局
654200130 | 塔城地区市场监督管理局
654201110 | 塔城市市场监督管理局
654202130 | 乌苏市市场监督管理局
654221130 | 额敏县市场监督管理局
654223130 | 沙湾县市场监督管理局
654224130 | 托里县市场监督管理局
654225130 | 裕民县市场监督管理局
654226130 | 和布克赛尔蒙古自治县市场监督管理局
654300110 | 阿勒泰地区市场监督管理局
654300190 | 阿勒泰市市场监督管理局北屯分局
654301130 | 阿勒泰市市场监督管理局
654321130 | 布尔津县市场监督管理局
654322130 | 富蕴县市场监督管理局
654323130 | 福海县市场监督管理局
654324130 | 哈巴河县市场监督管理局
654325130 | 青河县市场监督管理局
654326110 | 新疆维吾尔自治区兵团市场监督管理局
654326130 | 吉木乃县市场监督管理局
659000110 | 新疆生产建设兵团市场监督管理局
659001110 | 石河子市市场监督管理局
659001170 | 石河子市质量技术监督稽查队
659001190 | 石河子经济技术开发区局
659001210 | 石河子质检所
659001220 | 石河子计量所
659001230 | 石河子特检所
659002110 | 阿拉尔市场监督管理局
659002170 | 阿拉尔局稽查队
659002210 | 阿拉尔质检所
659002220 | 阿拉尔计量所
659002230 | 阿拉尔特检所
659002250 | 阿拉尔纤检所
659003110 | 图木舒克市场监督管理局
659003170 | 图木舒克局稽查队
659003210 | 图木舒克质检所
659003220 | 图木舒克计量所
659003230 | 图木舒克特检所
659003250 | 图木舒克纤检所
659004110 | 五家渠市场监督管理局
659004170 | 五家渠局稽查队
659004210 | 五家渠局质检所
659004220 | 五家渠局计量所
659004230 | 五家渠局特检所
659004250 | 五家渠局纤检所